## Karta informacyjna
Karta informacyjna
Nazwa projektu | Bazowa inwentaryzacja emisji
Opis Projektu | Arkusz kalkulacyjny inwentaryzacji emisji dwutlenku węgla na terenie Gminy, wykonany na potrzeby Planu gospodarki Niskoemisyjnej
Spis tabel
Nazwa | Opis
INFO
en. el. | Zużycie energi elektrycznej oraz emisji CO2 w roku 2015 i prognoza bez inwestycji oszczędnościowych na rok 2020
en. el. wykr. | Wykresy obrazujące zużycie energii elektrycznej oraz emisję CO2 w roku 2015 oraz prognoza bez inwestycji oszczędnościowych na rok 2020
gaz | Zużycie gazu oraz emisja CO2 w roku 2015 oraz prognoza bez inwestycji oszczędnościowych na rok 2020
gaz wykr. | Wykresy obrazujące zużycie gazu oraz emisję CO2 w roku 2015 oraz prognoza bez inwestycji oszczędnościowych na rok 2020
tranzyt | Emisja CO2 na poszczególnych drogach w roku 2015 i prognoza bez inwestycji oszczędnościowych na rok 2020
ruch lok. | Emisja CO2 z ruchu lokalnego z podziałem na rodzaj pojazdów i wykorzystywanie paliwa w roku 2015 oraz prognoza bez inwestycji oszczędnościowych na rok 2020
tranzyt ruch. lok. wykr. | Wykresy obrazujące emisję CO2 z ruchu tranzytowego i lokalnego
Oświetlenie | Emisja CO2 powstała zew zużycia energii elektrycznej na cele oświetleniowe z podziałem na moc opraw w roku 2015 oraz progniza bez inwestycji oszczędnościowych dla roku 2020
Ob. publ. Zest. | Zbiorcze zestawienie obiektów użetyczności publicznej wraz z zużyciem energii elektrycznej i cieplnej oraz emisją CO2
Ob. publ. | Emisja CO2 z podziałem na poszczególne nośniki energii
Ciepło | Zapotrzebowanie na energię cieplną oraz emisję CO2 w roku 2015 i prognoza bez inwestycji oszczędnościowych na rok 2020 z podziałem na sposób wytwarzania ciepła i sektory
Ciepło wykr. | Wykresy obrazujące strukturę zużycia paliw oraz strukturę odbiorców w roku 2015 oraz prognoza bez inwestycji oszczędnościowych do roku 2020
SUMA | Łączne zestawienie emisji CO2 z podziałem na nośniki energii oraz sektory w roku 2015 i progniza bez inwestycji oszczędnościowych dla roku 2020

## Założenia 1 - Wyniki ankiet
Ankieta emisji gospodarstwa domowe
Sektor
L.p. | Budynek | Adres | Rok budowy | Powierzchnia użytkowa | Liczba mieszkańców | Paliwo | Zużycie w 2015 | Co było termomodernizowane | Co planuje się termomodernizować
1 | wielorodzinny | Szprotawa | 1890 | 278 | 17 | węgiel | 7.798 | Tak (nowe okna szyby zespolone, ocieplenie dachu) | Nie |  | 1
2 | wielorodzinny | Szprotawa | 1840 | 250 | 14 | węgiel | 7.0126 | Nie | Nie |  | 1
3 | wielorodzinny | Szprotawa | 1898 | 279 | 10 | węgiel | 7.8261 | Tak (nowe okna szyby zespolone) | Nie |  | 1
4 | wielorodzinny | Szprotawa | 1909 | 394 | 10 | węgiel | 11.0519 | Tak (nowe okna szyby zespolone) | Nie |  | 1
5 | wielorodzinny | Szprotawa | 1933 | 353 | 11 | węgiel | 9.9018 | Tak (nowe okna szyby zespolone) | Nie |  | 1
6 | wielorodzinny | Szprotawa | 1935 | 360 | 12 | węgiel | 10.0982 | Tak (nowe okna szyby zespolone) | Nie |  | 1
7 | wielorodzinny | Szprotawa | 1900 | 390 | 15 | węgiel | 10.9397 | Tak (nowe okna szyby zespolone) | Nie |  | 1
8 | wielorodzinny | Szprotawa | 1900 | 340 | 19 | węgiel | 9.5372 | Tak (nowe okna szyby zespolone) | Nie |  | 1
9 | wielorodzinny | Szprotawa | 1903 | 350 | 10 | węgiel | 9.8177 | Tak (nowe okna szyby zespolone) | Nie |  | 1
10 | wielorodzinny | Szprotawa | 1883 | 177 | 11 | węgiel | 4.9649 | Tak (nowe okna szyby zespolone) | Nie |  | 1
11 | wielorodzinny | Szprotawa | 1963 | 776 | 21 | węgiel | 21.7672 | Tak (nowe okna szyby zespolone) | Nie |  | 1
12 | wielorodzinny | Szprotawa | 1870 | 405 | 28 | węgiel | 11.3604 | Tak (nowe okna szyby zespolone) | Nie |  | 1
13 | wielorodzinny | Szprotawa | 1963 | 754 | 31 | węgiel | 21.1501 | Tak (nowe okna szyby zespolone) | Nie |  | 1
14 | wielorodzinny | Szprotawa | 1963 | 714 | 18 | węgiel | 20.0281 | Tak (nowe okna szyby zespolone) | Nie |  | 1
15 | wielorodzinny | Szprotawa | 1963 | 715 | 21 | węgiel | 20.0561 | Tak (nowe okna szyby zespolone) | Nie |  | 1
16 | wielorodzinny | Szprotawa | 1890 | 289 | 16 | węgiel | 8.1066 | Tak (nowe okna szyby zespolone) | Nie |  | 1
17 | wielorodzinny | Szprotawa | 1942 | 300 | 9 | węgiel | 8.4151 | Tak (nowe okna szyby zespolone) | Nie |  | 1
18 | wielorodzinny | Szprotawa | 1907 | 150 | 12 | węgiel | 4.2076 | Tak (nowe okna szyby zespolone) | Nie |  | 1
19 | wielorodzinny | Szprotawa | 1912 | 312 | 9 | węgiel | 8.7518 | Tak (nowe okna szyby zespolone) | Nie |  | 1
20 | wielorodzinny | Szprotawa | 1916 | 391 | 11 | węgiel | 10.9677 | Tak (nowe okna szyby zespolone) | Nie |  | 1
21 | wielorodzinny | Szprotawa | 1923 | 601 | 22 | węgiel | 16.8583 | Tak (nowe okna szyby zespolone) | Nie |  | 1
22 | wielorodzinny | Szprotawa | 1959 | 314 | 16 | węgiel | 8.8079 | Tak (nowe okna szyby zespolone) | Nie |  | 1
23 | wielorodzinny | Szprotawa | 1929 | 210 | 8 | węgiel | 5.8906 | Tak (nowe okna szyby zespolone) | Nie |  | 1
24 | wielorodzinny | Szprotawa | 1890 | 312 | 14 | węgiel | 8.7518 | Tak (nowe okna szyby zespolone) | Nie |  | 1
25 | wielorodzinny | Szprotawa | 1938 | 450 | 16 | węgiel | 12.6227 | Tak (nowe okna szyby zespolone) | Nie |  | 1
26 | wielorodzinny | Szprotawa | 1938 | 692 | 24 | węgiel | 19.4109 | Tak (nowe okna szyby zespolone) | Nie |  | 1
27 | wielorodzinny | Szprotawa | 1938 | 460 | 18 | węgiel | 12.9032 | Tak (nowe okna szyby zespolone) | Nie |  | 1
28 | wielorodzinny | Szprotawa | 1934 | 466 | 17 | węgiel | 13.0715 | Tak (nowe okna szyby zespolone) | Nie |  | 1
29 | wielorodzinny | Szprotawa | 1906 | 300 | 10 | węgiel | 8.4151 | Tak (nowe okna szyby zespolone) | Nie |  | 1
30 | wielorodzinny | Szprotawa | 1899 | 321 | 8 | węgiel | 9.0042 | Tak (nowe okna szyby zespolone) | Nie |  | 1
31 | wielorodzinny | Szprotawa | 1900 | 355 | 27 | węgiel | 9.9579 | Tak (nowe okna szyby zespolone) | Nie |  | 1
32 | wielorodzinny | Szprotawa | 1903 | 180 | 8 | węgiel | 5.0491 | Tak (nowe okna szyby zespolone) | Nie |  | 1
33 | wielorodzinny | Szprotawa | 1890 | 348 | 20 | węgiel | 9.7616 | Tak (nowe okna szyby zespolone) | Nie |  | 1
34 | wielorodzinny | Szprotawa | 1910 | 396 | 14 | węgiel | 11.108 | Tak (nowe okna szyby zespolone) | Nie |  | 1
35 | wielorodzinny | Szprotawa | 1890 | 470 | 10 | węgiel | 13.1837 | Tak (nowe okna szyby zespolone) | Nie |  | 1
36 | wielorodzinny | Szprotawa | 1890 | 133 | 8 | węgiel | 3.7307 | Tak (nowe okna szyby zespolone) | Nie |  | 1
37 | wielorodzinny | Szprotawa | 1880 | 294 | 15 | węgiel | 8.2468 | Tak (nowe okna szyby zespolone) | Nie |  | 1
38 | wielorodzinny | Szprotawa | 1902 | 562 | 26 | węgiel | 15.7644 | Tak (nowe okna szyby zespolone) | Nie |  | 1
39 | jednorodzinny | Szprotawa | 1900 | 127 | 2 | węgiel | 3.5624 | Tak (nowe okna szyby zespolone) | Nie |  | 1
40 | jednorodzinny | Szprotawa | 1900 | 102 | 3 | węgiel | 2.8612 | Nie | Nie |  | 1
41 | wielorodzinny | Szprotawa | 1914 | 238 | 11 | węgiel | 6.676 | Tak (nowe okna szyby zespolone, ocieplenie dachu, ocieplenie ścian) 2012 | Nie |  | 1
42 | wielorodzinny | Szprotawa | 1769 | 498 | 17 | gaz | 6384.6154 | Tak (nowe okna szyby zespolone) | Nie |  | 1
43 | wielorodzinny | Szprotawa | 1769 | 362 | 18 | 0 | 138.2207 | Tak (nowe okna szyby zespolone) | Nie |  | 1
44 | wielorodzinny | Szprotawa | 1769 | 670 | 21 | 0 | 255.8228 | Tak (nowe okna szyby zespolone) | Nie |  | 1
45 | wielorodzinny | Szprotawa | 1769 | 2136 | 61 | 0 | 815.5785 | Tak (nowe okna szyby zespolone) | Nie |  | 1
46 | wielorodzinny | Szprotawa | 1910 | 478 | 7 | gaz | 6128.2051 | Tak (nowe okna szyby zespolone) | Nie |  | 1
47 | wielorodzinny | Szprotawa | 1910 | 373 | 11 | gaz | 4782.0513 | Tak (nowe okna szyby zespolone, ocieplenie dachu, ocieplenie ścian) 2013 | Nie |  | 1
48 | wielorodzinny | Szprotawa | 1960 | 407 | 14 | gaz | 5217.9487 | Tak (nowe okna szyby zespolone, ocieplenie dachu, ocieplenie ścian) 2013 | Nie |  | 1
49 | jednorodzinny | Szprotawa | 1780 | 170 | 2 | gaz | 2179.4872 | Tak (nowe okna szyby zespolone) | Nie |  | 1
50 | wielorodzinny | Szprotawa | 1940 | 342 | 16 | gaz | 4384.6154 | Tak (nowe okna szyby zespolone) | Nie |  | 1
51 | jednorodzinny | Szprotawa | 1899 | 251 | 6 | gaz | 3217.9487 | Tak (nowe okna szyby zespolone) | Nie |  | 1
52 | wielorodzinny | Szprotawa | 1890 | 231 | 12 | węgiel | 6.4797 | Nie | Nie |  | 1
53 | wielorodzinny | Szprotawa | 1910 | 295 | 11 | węgiel | 8.2749 | Tak (nowe okna szyby zespolone) | Nie |  | 1
54 | wielorodzinny | Szprotawa | 1936 | 418 | 16 | 0 | 159.6029 | Tak (nowe okna szyby zespolone) | Nie |  | 1
55 | wielorodzinny | Szprotawa | 1890 | 243 | 8 | węgiel | 6.8163 | Tak (nowe okna szyby zespolone) | Nie |  | 1
56 | wielorodzinny | Szprotawa | 1938 | 449 | 8 | biomasa | 0 | Tak (nowe okna szyby zespolone, ocieplenie dachu, ocieplenie ścian) 2015 | Nie |  | 1
57 | wielorodzinny | Szprotawa | 1938 | 446 | 13 | węgiel | 12.5105 | Tak (nowe okna szyby zespolone) | Nie |  | 1
58 | wielorodzinny | Szprotawa | 1906 | 235 | 10 | węgiel | 6.5919 | Tak (nowe okna szyby zespolone) | Nie |  | 1
59 | wielorodzinny | Szprotawa | 1906 | 174 | 11 | węgiel | 4.8808 | Tak (nowe okna szyby zespolone) | Nie |  | 1
60 | wielorodzinny | Szprotawa | 1908 | 420 | 12 | węgiel | 11.7812 | Tak (nowe okna szyby zespolone) | Nie |  | 1
61 | jednorodzinny | Szprotawa | 1906 | 165 | 7 | węgiel | 4.6283 | Tak (nowe okna szyby zespolone) | Nie |  | 1
62 | wielorodzinny | Szprotawa | 1906 | 275 | 21 | węgiel | 7.7139 | Tak (nowe okna szyby zespolone) | Nie |  | 1
63 | wielorodzinny | Szprotawa | 1890 | 267 | 9 | węgiel | 7.4895 | Tak (nowe okna szyby zespolone) | Nie |  | 1
64 | wielorodzinny | Szprotawa | 1906 | 327 | 7 | węgiel | 9.1725 | Tak (nowe okna szyby zespolone) | Nie |  | 1
65 | wielorodzinny | Szprotawa | 1885 | 262 | 15 | węgiel | 7.3492 | Tak (nowe okna szyby zespolone) | Nie |  | 1
66 | wielorodzinny | Szprotawa | 1910 | 337 | 12 | węgiel | 9.453 | Tak (nowe okna szyby zespolone) | Nie |  | 1
67 | wielorodzinny | Szprotawa | 1925 | 673 | 23 | węgiel | 18.878 | Tak (nowe okna szyby zespolone) | Nie |  | 1
68 | wielorodzinny | Szprotawa | 1884 | 272 | 11 | węgiel | 7.6297 | Nie | Nie |  | 1
69 | wielorodzinny | Szprotawa | 1932 | 305 | 14 | węgiel | 8.5554 | Tak (nowe okna szyby zespolone) |  |  | 1
70 | wielorodzinny | Szprotawa | 1915 | 214 | 10 | węgiel | 6.0028 | Tak (nowe okna szyby zespolone) | Nie |  | 1
71 | wielorodzinny | Szprotawa | 1890 | 171 | 9 | węgiel | 4.7966 | Tak (nowe okna szyby zespolone) | Nie |  | 1
72 | jednorodzinny | Szprotawa | 1940 | 150 | 8 | węgiel | 4.2076 | Tak (nowe okna szyby zespolone, ocieplenie dachu, ocieplenie ścian) 2012 | Nie |  | 1
73 | wielorodzinny | Szprotawa | 1900 | 302 | 8 | węgiel | 8.4712 | Tak (nowe okna szyby zespolone) | Nie |  | 1
74 | wielorodzinny | Szprotawa | 1900 | 413 | 23 | węgiel | 11.5849 | Nie | Nie |  | 1
75 | wielorodzinny | Szprotawa | 1880 | 197 | 8 | węgiel | 5.5259 | Nie | Nie |  | 1
76 | wielorodzinny | Szprotawa | 1914 | 205 | 12 | węgiel | 5.7504 | Nie | Nie |  | 1
77 | wielorodzinny | Szprotawa | 1890 | 135 | 9 | węgiel | 3.7868 | Nie | Nie |  | 1
78 | wielorodzinny | Szprotawa | 1890 | 126 | 10 | węgiel | 3.5344 | Nie | Nie |  | 1
79 | wielorodzinny | Szprotawa | 1890 | 96 | 9 | węgiel | 2.6928 | Nie | Nie |  | 1
80 | wielorodzinny | Szprotawa | 1890 | 442 | 15 | węgiel | 12.3983 | Tak (nowe okna szyby zespolone) | Nie |  | 1
81 | wielorodzinny | Szprotawa | 1967 | 2083 | 87 | węgiel | 58.4292 | Tak (nowe okna szyby zespolone, ocieplenie dachu, ocieplenie ścian) 2010 | Nie |  | 1
82 | wielorodzinny | Szprotawa | 1962 | 924 | 30 | węgiel | 25.9187 | Tak (nowe okna szyby zespolone, ocieplenie dachu, ocieplenie ścian) 2013 | Nie |  | 1
83 | wielorodzinny | Szprotawa | 1850 | 476 | 11 | węgiel | 13.352 | Tak (nowe okna szyby zespolone, ocieplenie dachu, ocieplenie ścian) 2013 | Nie |  | 1
84 | wielorodzinny | Szprotawa | 1912 | 167 | 12 | węgiel | 4.6844 | Tak (nowe okna szyby zespolone, ocieplenie ścian) 2010 | Nie |  | 1
85 | wielorodzinny | Szprotawa | 1967 | 980 | 34 | węgiel | 27.4895 | Tak (nowe okna szyby zespolone, ocieplenie dachu, ocieplenie ścian) 2011 | Nie |  | 1
86 | wielorodzinny | Szprotawa | 1969 | 3459 | 96 | 0 | 1320.7331 | Tak (nowe okna szyby zespolone, ocieplenie dachu, ocieplenie ścian) 2006 | Nie |  | 1
87 | wielorodzinny | Szprotawa | 1967 | 1392 | 53 | 0 | 531.5006 | Tak (nowe okna szyby zespolone, ocieplenie dachu, ocieplenie ściań) 2009 | Tak (wymiana oświetlenia na energooszczędne) |  | 1
88 | wielorodzinny | Szprotawa | 1985 | 1434 | 62 | 0 | 547.5372 | Tak (nowe okna szyby zespolone, ocieplenie dachu, ocieplenie ściań) 2008 | Tak (wymiana oświetlenia na energooszczędne) |  | 1
89 | wielorodzinny | Szprotawa | 1967 | 1384 | 55 | 0 | 528.446 | Tak (nowe okna szyby zespolone, ocieplenie dachu, ocieplenie ściań) 2008 | Tak (wymiana oświetlenia na energooszczędne) |  | 1
90 | wielorodzinny | Szprotawa | 1656 | 288 | 11 | węgiel | 8.0785 | Tak (nowe okna szyby zespolone) | Nie |  | 1
91 | jednorodzinny | Szprotawa | 1880 | 218 | 6 | węgiel | 6.115 | Tak (nowe okna szyby zespolone) | Nie |  | 1
92 | wielorodzinny | Szprotawa | 1900 | 602 | 14 | węgiel | 16.8864 | Tak (nowe okna szyby zespolone) | Nie |  | 1
93 | wielorodzinny | Szprotawa | 1880 | 352 | 12 | węgiel | 9.8738 | Tak (nowe okna szyby zespolone) | Nie |  | 1
94 | wielorodzinny | Szprotawa | 1899 | 325 | 14 | węgiel | 9.1164 | Tak (nowe okna szyby zespolone) | Nie |  | 1
95 | wielorodzinny | Szprotawa | 1828 | 202 | 10 | węgiel | 5.6662 | Tak (nowe okna szyby zespolone) | Nie |  | 1
96 | jednorodzinny | Szprotawa | 1930 | 180 | 4 | węgiel | 5.0491 | Tak (nowe okna szyby zespolone) | Nie |  | 1
97 | wielorodzinny | Szprotawa | 1930 | 367 |  | węgiel | 10.2945 | Tak (nowe okna szyby zespolone) | Nie |  | 1
98 | wielorodzinny | Szprotawa | 1929 | 265 | 8 | węgiel | 7.4334 | Tak (nowe okna szyby zespolone) | Nie |  | 1
99 | wielorodzinny | Szprotawa | 1935 | 333 | 13 | węgiel | 9.3408 | Tak (nowe okna szyby zespolone) | Nie |  | 1
100 | wielorodzinny | Szprotawa | 1928 | 445 | 13 | węgiel | 12.4825 | Tak (nowe okna szyby zespolone) | Nie |  | 1
101 | wielorodzinny | Szprotawa | 1930 | 418 | 14 | węgiel | 11.7251 | Tak (nowe okna szyby zespolone) | Nie |  | 1
102 | wielorodzinny | Szprotawa | 1930 | 361 | 6 | węgiel | 10.1262 | Tak (nowe okna szyby zespolone) | Nie |  | 1
103 | jednorodzinny | Szprotawa | 1910 | 551 | 18 | węgiel | 15.4558 | Tak (nowe okna szyby zespolone) | Tak (wymiana oświetlenia na energooszczędne) |  | 1
104 | wielorodzinny | Szprotawa | 1893 | 361 | 8 | gaz | 4628.2051 | Tak (nowe okna szyby zespolone) | Nie |  | 1
105 | wielorodzinny | Szprotawa | 1840 | 278 | 12 | węgiel | 7.798 | Tak (nowe okna szyby zespolone) | Tak (ocieplenie ścian zewnętrznych) |  | 1
106 | wielorodzinny | Szprotawa | 1938 | 233 | 10 | węgiel | 6.5358 | Tak (nowe okna szyby zespolone) | Nie |  | 1
107 | wielorodzinny | Szprotawa | 1906 | 464 | 15 | gaz | 5948.7179 | Tak (nowe okna szyby zespolone) | Nie |  | 1
108 | wielorodzinny | Szprotawa | 1890 | 491 | 20 | węgiel | 13.7728 | Tak (nowe okna szyby zespolone) | Nie |  | 1
109 | wielorodzinny | Szprotawa | 1880 | 260 | 11 | węgiel | 7.2931 | Tak (nowe okna szyby zespolone) | Nie |  | 1
110 | wielorodzinny | Szprotawa | 1860 | 231 | 8 | gaz | 2961.5385 | Tak (nowe okna szyby zespolone) | Nie |  | 1
111 | wielorodzinny | Szprotawa | 1850 | 322 | 15 | węgiel | 9.0323 | Tak (nowe okna szyby zespolone) | Nie |  | 1
112 | wielorodzinny | Szprotawa | 1920 | 287 | 14 | gaz | 3679.4872 | Tak (nowe okna szyby zespolone) | Nie |  | 1
113 | wielorodzinny | Szprotawa | 1920 | 467 | 17 | gaz | 5987.1795 | Tak (nowe okna szyby zespolone) | Nie |  | 1
114 | wielorodzinny | Szprotawa | 1910 | 360 | 12 | węgiel | 10.0982 | Tak (nowe okna szyby zespolone) | Nie |  | 1
115 | wielorodzinny | Szprotawa | 1900 | 181 | 8 | gaz | 2320.5128 | Tak (nowe okna szyby zespolone) | Nie |  | 1
116 | jednorodzinny | Szprotawa | 1880 | 165 | 5 | gaz | 2115.3846 | Tak (nowe okna szyby zespolone) | Nie |  | 1
117 | wielorodzinny | Szprotawa | 1880 | 176 | 8 | węgiel | 4.9369 | Tak (nowe okna szyby zespolone) | Nie |  | 1
118 | jednorodzinny | Szprotawa | 1820 | 242 | 5 | gaz | 3102.5641 | Tak (nowe okna szyby zespolone) | Nie |  | 1
119 | jednorodzinny | Szprotawa | 1910 | 167 | 9 | gaz | 2141.0256 | Tak (nowe okna szyby zespolone) | Nie |  | 1
120 | wielorodzinny | Szprotawa | 1891 | 269 | 14 | węgiel | 7.5456 | Tak (nowe okna szyby zespolone) | Nie |  | 1
121 | wielorodzinny | Szprotawa | 1864 | 375 | 16 | gaz | 4807.6923 | Tak (nowe okna szyby zespolone) | Nie |  | 1
122 | wielorodzinny | Szprotawa | 1967 | 891 | 36 | gaz | 11423.0769 | Tak (nowe okna szyby zespolone) | Nie |  | 1
123 | wielorodzinny | Szprotawa | 1690 | 525 | 14 | węgiel | 14.7265 | Tak (nowe okna szyby zespolone) | Tak (wymiana oświetlenia na energooszczędne) |  | 1
124 | jednorodzinny | Szprotawa | 1670 | 141 | 3 | gaz | 1807.6923 | Tak (nowe okna szyby zespolone) | Nie |  | 1
125 | wielorodzinny | Szprotawa | 1910 | 333 | 20 | gaz | 4269.2308 | Tak (nowe okna szyby zespolone) | Tak (wymiana oświetlenia na energooszczędne) |  | 1
126 | wielorodzinny | Szprotawa | 1965 | 1977 | 49 | węgiel | 55.4558 | Tak (nowe okna szyby zespolone) | Tak (ocieplenie ścian zewnętrznych, ocieplenie dachu, wymiana oświetlenia na energooszczędne |  | 1
127 | wielorodzinny | Szprotawa | 1910 | 224 | 8 | gaz | 2871.7949 | Tak (nowe okna szyby zespolone) | Tak (wymiana oświetlenia na energooszczędne) |  | 1
128 | wielorodzinny | Szprotawa | 1910 | 277 | 15 | gaz | 3551.2821 | Tak (nowe okna szyby zespolone) | Tak (wymiana oświetlenia na energooszczędne) |  | 1
129 | wielorodzinny | Szprotawa | 1920 | 987 | 53 | 0 | 376.8614 | Tak (nowe okna szyby zespolone) | Nie |  | 1
130 | wielorodzinny | Szprotawa | 1920 | 340 | 16 | 0 | 129.8205 | Tak (nowe okna szyby zespolone) | Nie |  | 1
131 | jednorodzinny | Szprotawa | 1920 | 83 | 5 | 0 | 31.6915 | Tak (nowe okna szyby zespolone) | Tak (ocieplenie ścian zewnętrznych, wymiania okien drzwi) |  | 1
132 | wielorodzinny | Szprotawa | 1880 | 232 | 11 | 0 | 88.5834 | Tak (nowe okna szyby zespolone, ocieplenie ścian) 2015 | Nie |  | 1
133 | wielorodzinny | Szprotawa | 1905 | 410 | 22 | 0 | 156.5483 | Tak (nowe okna szyby zespolone) | Nie |  | 1
134 | wielorodzinny | Szprotawa | 1913 | 574 | 24 | gaz | 7358.9744 | Tak (nowe okna szyby zespolone) | Nie |  | 1
135 | jednorodzinny | Szprotawa | 1880 | 91 | 2 | węgiel | 2.5526 | Tak (nowe okna szyby zespolone) | Nie |  | 1
136 | jednorodzinny | Szprotawa | 1860 | 164 | 7 | gaz | 2102.5641 | Tak (nowe okna szyby zespolone) | Nie |  | 1
137 | wielorodzinny | Szprotawa | 1890 | 289 | 9 | gaz | 3705.1282 | Tak (nowe okna szyby zespolone) | Tak (ocieplenie ścian zewnętrznych) |  | 1
138 | jednorodzinny | Szprotawa | 1840 | 145 | 6 | 0 | 55.3646 | Tak (nowe okna szyby zespolone) | Nie |  | 1
139 | wielorodzinny | Szprotawa | 1840 | 275 | 17 | 0 | 105.0019 | Tak (nowe okna szyby zespolone) | Nie |  | 1
140 | wielorodzinny | Szprotawa | 1900 | 1620 | 85 | 0 | 618.5567 | Tak (nowe okna szyby zespolone) | Nie |  | 1
141 | wielorodzinny | Szprotawa | 1970 | 2244 | 103 | 0 | 856.8156 | Tak (nowe okna szyby zespolone, ocieplenie dachu, ocieplenie ścian) 2007 | Nie |  | 1
142 | wielorodzinny | Szprotawa | 1970 | 3373 | 129 | 0 | 1287.8961 | Tak (nowe okna szyby zespolone, ocieplenie dachu, ocieplenie ścian) 2008 | Nie |  | 1
143 | wielorodzinny | Szprotawa | 1970 | 2208 | 88 | 0 | 843.0699 | Tak (nowe okna szyby zespolone, ocieplenie dachu, ocieplenie ścian) 2008 | Nie |  | 1
144 | wielorodzinny | Szprotawa | 1905 | 225 | 12 | węgiel | 6.3114 | Tak (nowe okna szyby zespolone) | Nie |  | 1
145 | wielorodzinny | Szprotawa | 1910 | 435 | 11 | węgiel | 12.202 | Tak (nowe okna szyby zespolone) | Nie |  | 1
146 | wielorodzinny | Szprotawa | 1940 | 425 | 10 | węgiel | 11.9215 | Tak (nowe okna szyby zespolone) | Nie |  | 1
147 | wielorodzinny | Szprotawa | 1974 | 299 | 11 | węgiel | 8.3871 | Tak (nowe okna szyby zespolone) | Nie |  | 1
148 | wielorodzinny | Szprotawa | 1932 | 668 | 18 | węgiel | 18.7377 | Tak (nowe okna szyby zespolone) | Nie |  | 1
149 | wielorodzinny | Szprotawa | 1932 | 604 | 17 | węgiel | 16.9425 | Tak (nowe okna szyby zespolone, ocieplenie ścian) 2016 | Nie |  | 1
150 | jednorodzinny | Szprotawa | 1900 | 239 | 3 | węgiel | 6.7041 | Tak (nowe okna szyby zespolone) | Nie |  | 1
151 | wielorodzinny | Szprotawa | 1880 | 510 | 14 | węgiel | 14.3058 | Tak (nowe okna szyby zespolone) | Nie |  | 1
152 | wielorodzinny | Szprotawa | 1870 | 298 | 9 | węgiel | 8.359 | Tak (nowe okna szyby zespolone) | Nie |  | 1
153 | wielorodzinny | Szprotawa | 1801 | 497 | 30 | węgiel | 13.9411 | Tak (nowe okna szyby zespolone, ocieplenie dachu) | Nie |  | 1
154 | wielorodzinny | Szprotawa | 1900 | 244 | 16 | węgiel | 6.8443 | Tak (nowe okna szyby zespolone) | Nie |  | 1
155 | wielorodzinny | Szprotawa | 1906 | 351 | 13 | gaz | 4500 | Tak (nowe okna szyby zespolone) | Nie |  | 1
156 | wielorodzinny | Szprotawa | 1930 | 280 | 15 | węgiel | 7.8541 | Tak (nowe okna szyby zespolone, ocieplenie dachu, ocieplenie ścian) 2016 | Nie |  | 1
157 | wielorodzinny | Szprotawa | 1975 | 4584 | 195 | gaz | 58769.2308 | Tak (nowe okna szyby zespolone, ocieplenie dachu, ocieplenie ścian) 2006 | Nie |  | 1
158 | wielorodzinny | Szprotawa | 1650 | 385 | 13 | gaz | 4935.8974 | Tak (nowe okna szyby zespolone) | Nie |  | 1
159 | wielorodzinny | Szprotawa | 1905 | 467 | 23 | gaz | 5987.1795 | Tak (nowe okna szyby zespolone) | Nie |  | 1
160 | wielorodzinny | Szprotawa | 1910 | 294 | 7 | gaz | 3769.2308 | Tak (nowe okna szyby zespolone) | Nie |  | 1
161 | wielorodzinny | Szprotawa | 1780 | 510 | 15 | gaz | 6538.4615 | Tak (nowe okna szyby zespolone) | Nie |  | 1
162 | wielorodzinny | Szprotawa | 1598 | 536 | 14 | gaz | 6871.7949 | Tak (nowe okna szyby zespolone) | Nie |  | 1
163 | jednorodzinny | Szprotawa | 1900 | 127 | 3 | gaz | 1628.2051 | Tak (nowe okna szyby zespolone) | Nie |  | 1
164 | jednorodzinny | Szprotawa | 1830 | 178 | 5 | gaz | 2282.0513 | Tak (nowe okna szyby zespolone) | Nie |  | 1
165 | wielorodzinny | Szprotawa | 1915 | 460 | 24 | gaz | 5897.4359 | Tak (nowe okna szyby zespolone) | Nie |  | 1
166 | wielorodzinny | Szprotawa | 1967 | 306 | 6 | gaz | 3923.0769 | Tak (nowe okna szyby zespolone) | Nie |  | 1
167 | wielorodzinny | Szprotawa | 1963 | 2412 | 64 | gaz | 30923.0769 | Tak (nowe okna szyby zespolone, ocieplenie ścian) 2013 | Nie |  | 1
168 | wielorodzinny | Szprotawa | 1962 | 1513 | 38 | gaz | 19397.4359 | Tak (nowe okna szyby zespolone, ocieplenie ścian) 2010 | Nie |  | 1
169 | wielorodzinny | Szprotawa | 1860 | 324 | 10 | gaz | 4153.8462 | Tak (nowe okna szyby zespolone) | Nie |  | 1
170 | wielorodzinny | Szprotawa | 1860 | 599 | 14 | gaz | 7679.4872 | Tak (nowe okna szyby zespolone) | Nie |  | 1
171 | wielorodzinny | Szprotawa | 1881 | 425 | 14 | gaz | 5448.7179 | Tak (nowe okna szyby zespolone) | Nie |  | 1
172 | wielorodzinny | Szprotawa | 1961 | 426 | 14 | gaz | 5461.5385 | Tak (nowe okna szyby zespolone) | Nie |  | 1
173 | wielorodzinny | Szprotawa | 1879 | 326 | 15 | gaz | 4179.4872 | Tak (nowe okna szyby zespolone) | Nie |  | 1
174 |  | Szprotawa | 1879 | 89 |  | gaz | 1141.0256 | Tak (nowe okna szyby zespolone) | Nie |  | 1
175 | wielorodzinny | Szprotawa | 1880 | 617 | 11 | gaz | 7910.2564 | Tak (nowe okna szyby zespolone) | Nie |  | 1
176 | jednorodzinny | Szprotawa | 1870 | 210 | 5 | gaz | 2692.3077 | Tak (nowe okna szyby zespolone) | Nie |  | 1
177 | wielorodzinny | Szprotawa | 1900 | 199 | 12 | gaz | 2551.2821 | Tak (nowe okna szyby zespolone) | Nie |  | 1
178 | wielorodzinny | Szprotawa | 1900 | 316 | 9 | gaz | 4051.2821 | Tak (nowe okna szyby zespolone) | Nie |  | 1
179 | wielorodzinny | Szprotawa | 1937 | 251 | 12 | gaz | 3217.9487 | Tak | Nie |  | 1
180 | wielorodzinny | Szprotawa | 1960 | 350 | 13 | gaz | 4487.1795 | Tak | Nie |  | 1
181 | wielorodzinny | Szprotawa | 1962 | 220 | 19 | gaz | 2820.5128 | Tak (nowe okna szyby zespolone) | Nie |  | 1
182 | wielorodzinny | Szprotawa | 1910 | 271 | 11 | gaz | 3474.359 | Tak (nowe okna szyby zespolone) | Nie |  | 1
183 | przemysłowy | Szprotawa | 1910 | 1053 | n/d | 0 | 402.0619 | Tak (nowe okna szyby zespolone) | Nie |  | 1
184 | przemysłowy | Szprotawa | 1981 | 231 | n/d | 0 | 88.2016 | Tak (nowe okna szyby zespolone, ocieplenie ścian) 2012 | Nie |  | 1
185 | przemysłowy | Szprotawa | 1979 | 865 | n/d | inst.c.o. | 330.2787 | Tak (nowe okna szyby zespolone) | Tak (ocieplenie ścian zewnętrznych, ocieplenie dachu) |  | 1
186 | przemysłowy | Szprotawa | 1983 | 231 | n/d | inst.c.o. | 88.2016 | Tak (nowe okna szyby zespolone, ocieplenie ścian) 2012 | Nie |  | 1
187 | wielorodzinny | Szprotawa | 1920 | 805 | 27 | gaz | 10320.5128 | Nie | Tak (nowe okna szyby zespolone, ocieplenie dachu, ocieplenie ścian) |  | 1
188 | wielorodzinny | Szprotawa | 1900 | 756 | 23 | inst.c.o. | 288.6598 | Tak (nowe okna szyby zespolone) | Tak (ocieplenie ścian zewnętrznych, ocieplenie dachu) |  | 1
189 | wielorodzinny | Szprotawa | 1960 | 3781 | 101 | gaz | 48474.359 | Tak (nowe okna szyby zespolone) | Tak (ocieplenie ścian zewnętrznych, ocieplenie dachu) |  | 1
190 | wielorodzinny | Szprotawa | 1962 | 1002 | 41 | gaz | 12846.1538 | Tak (nowe okna szyby zespolone, ocieplenie ścian) | Tak (ocieplenie dachu) |  | 1
191 | wielorodzinny | Szprotawa | 1910 | 470 | 20 | gaz | 6025.641 | Nie | Tak (nowe okna szyby zespolone, ocieplenie dachu, ocieplenie ścian) |  | 1
192 | wielorodzinny | Szprotawa | 1910 | 961 | 33 | gaz | 12320.5128 | Nie | Tak (nowe okna szyby zespolone, ocieplenie dachu, ocieplenie ścian) |  | 1
193 | wielorodzinny | Szprotawa | 1981 | 339 | 18 | gaz | 4346.1538 | Nie | Tak (nowe okna szyby zespolone, ocieplenie dachu, ocieplenie ścian) |  | 1
194 | wielorodzinny | Szprotawa | 1979 | 433 | 9 | gaz | 5551.2821 | Nie | Tak (nowe okna szyby zespolone, ocieplenie dachu, ocieplenie ścian) |  | 1
195 | wielorodzinny | Szprotawa | 1983 | 302 | 14 | gaz | 3871.7949 | Tak (nowe okna szyby zespolone) | Tak (ocieplenie ścian zewnętrznych, ocieplenie dachu) |  | 1
196 | wielorodzinny | Szprotawa | 1920 | 1120 | 50 | gaz | 14358.9744 | Tak (nowe okna szyby zespolone) | Tak (ocieplenie ścian zewnętrznych, ocieplenie dachu) |  | 1
197 | wielorodzinny | Szprotawa | 1900 | 2182 | 96 | inst.c.o. | 833.1424 | Tak (nowe okna szyby zespolone, ocieplenie dachu, ocieplenie ścian) 2009 | Nie |  | 1
198 | wielorodzinny | Szprotawa | 1991 | 1642 | 70 | inst.c.o. | 626.9569 | Tak (nowe okna szyby zespolone, ocieplenie dachu, ocieplenie ścian) 2008 | Nie |  | 1
199 | wielorodzinny | Szprotawa | 1991 | 1810 | 86 | inst.c.o. | 691.1035 | Tak (nowe okna szyby zespolone, ocieplenie dachu, ocieplenie ścian) 2009 | Nie |  | 1
200 | wielorodzinny | Szprotawa | 1992 | 2271 | 108 | inst.c.o. | 867.1249 | Tak (nowe okna szyby zespolone, ocieplenie dachu, ocieplenie ścian) 2010 | Nie |  | 1
201 | wielorodzinny | Szprotawa | 1986 | 2703 | 125 | inst.c.o. | 1032.0733 | Tak (nowe okna szyby zespolone, ocieplenie dachu, ocieplenie ścian) 2008 | Nie |  | 1
202 | wielorodzinny | Szprotawa | 1986 | 2162 | 95 | inst.c.o. | 825.5059 | Tak (nowe okna szyby zespolone, ocieplenie dachu, ocieplenie ścian) 2011 | Nie |  | 1
203 | wielorodzinny | Szprotawa | 1986 | 1313 | 61 | inst.c.o. | 501.3364 | Tak (nowe okna szyby zespolone, ocieplenie dachu, ocieplenie ścian) 2007 | Nie |  | 1
204 | wielorodzinny | Szprotawa | 1985 | 1469 | 74 | inst.c.o. | 560.9011 | Tak (nowe okna szyby zespolone, ocieplenie dachu, ocieplenie ścian) 2007 | Nie |  | 1
205 | wielorodzinny | Szprotawa | 1979 | 4799 | 266 | inst.c.o. | 1832.3788 | Tak (nowe okna szyby zespolone, ocieplenie dachu, ocieplenie ścian) 2007 | Nie |  | 1
206 | wielorodzinny | Szprotawa | 1975 | 4016 | 189 | inst.c.o. | 1533.4097 | Tak (nowe okna szyby zespolone, ocieplenie dachu, ocieplenie ścian) 2005 | Nie |  | 1
207 | wielorodzinny | Szprotawa | 1981 | 1075 | 52 | inst.c.o. | 410.462 | Tak (nowe okna szyby zespolone, ocieplenie dachu, ocieplenie ścian) 2006 | Nie |  | 1
208 | wielorodzinny | Szprotawa | 1980 | 1008 | 46 | inst.c.o. | 384.8797 | Tak (nowe okna szyby zespolone, ocieplenie dachu, ocieplenie ścian) 2006 | Nie |  | 1
209 | wielorodzinny | Szprotawa | 1980 | 1075 | 50 | inst.c.o. | 410.462 | Tak (nowe okna szyby zespolone, ocieplenie dachu, ocieplenie ścian) 2005 | Nie |  | 1
210 | wielorodzinny | Szprotawa | 1980 | 1008 | 46 | inst.c.o. | 384.8797 | Tak (nowe okna szyby zespolone, ocieplenie dachu, ocieplenie ścian) 2008 | Nie |  | 1
211 | wielorodzinny | Szprotawa | 1979 | 1008 | 45 | inst.c.o. | 384.8797 | Tak (nowe okna szyby zespolone, ocieplenie dachu, ocieplenie ścian) 2007 | Nie |  | 1
212 | wielorodzinny | Szprotawa | 1979 | 1075 | 51 | inst.c.o. | 410.462 | Tak (nowe okna szyby zespolone, ocieplenie dachu, ocieplenie ścian) 2006 | Nie |  | 1
213 | wielorodzinny | Szprotawa | 1973 | 1353 | 67 | inst.c.o. | 516.6094 | Tak (nowe okna szyby zespolone, ocieplenie dachu, ocieplenie ścian) 2006 | Nie |  | 1
214 | wielorodzinny | Szprotawa | 1973 | 1301 | 55 | inst.c.o. | 496.7545 | Tak (nowe okna szyby zespolone, ocieplenie dachu, ocieplenie ścian) 2007 | Nie |  | 1
215 | wielorodzinny | Szprotawa | 1973 | 1301 | 49 | inst.c.o. | 496.7545 | Tak (nowe okna szyby zespolone, ocieplenie dachu, ocieplenie ścian) 2006 | Nie |  | 1
216 | wielorodzinny | Szprotawa | 1973 | 1301 | 59 | inst.c.o. | 496.7545 | Tak (nowe okna szyby zespolone, ocieplenie dachu, ocieplenie ścian) 2008 | Nie |  | 1
217 | wielorodzinny | Szprotawa | 1972 | 1301 | 60 | inst.c.o. | 496.7545 | Tak (nowe okna szyby zespolone, ocieplenie dachu, ocieplenie ścian) 2009 | Nie |  | 1
218 | wielorodzinny | Szprotawa | 1972 | 1301 | 62 | inst.c.o. | 496.7545 | Tak (nowe okna szyby zespolone, ocieplenie dachu, ocieplenie ścian) 2009 | Nie |  | 1
219 | wielorodzinny | Szprotawa | 1972 | 9315 | 156 | inst.c.o. | 3556.701 | Tak (nowe okna szyby zespolone, ocieplenie dachu, ocieplenie ścian) 2006 | Nie |  | 1
220 | wielorodzinny | Szprotawa | 1971 | 2217 | 106 | inst.c.o. | 846.5063 | Tak (nowe okna szyby zespolone, ocieplenie dachu, ocieplenie ścian) 2006 | Nie |  | 1
221 | wielorodzinny | Szprotawa | 1981 | 1135 | 46 | inst.c.o. | 433.3715 | Tak (nowe okna szyby zespolone) | Nie |  | 1
222 | wielorodzinny | Szprotawa | 1969 | 1761 | 61 | inst.c.o. | 672.394 | Tak (nowe okna szyby zespolone) | Nie |  | 1
223 | wielorodzinny | Szprotawa | 1966 | 721 | 27 | inst.c.o. | 275.2959 | Tak (nowe okna szyby zespolone, ocieplenie dachu, ocieplenie ścian) 2004 | Nie |  | 1
224 | jednorodzinny | Szprotawa | 1945-1970 | 137 | 5 | gaz | 1756.4103 | Tak (ocieplenie ścian) | Nie |  | 1
225 | jednorodzinny | Szprotawa | 1945-1970 | 128 | 4 | węgiel | 3.5905 | Nie | Tak ( ocieplenie ścian, ocieplenie stropu/dachu/stropodachu, wymiana okien i drzwi) |  | 1
226 | jednorodzinny | Szprotawa | 1971-1989 | 141 | 3 | węgiel | 3.9551 | Tak (nowe okna szyby zespolone, ocieplenie dachu, ocieplenie ścian) | Nie |  | 1
227 | jednorodzinny | Szprotawa | 1945-1970 | 132 | 5 | węgiel | 3.7027 | Tak (nowe okna szyby zespolone, ocieplenie dachu, ocieplenie ścian) | Nie |  | 1
228 | jednorodzinny | Szprotawa | 1945-1970 | 110 | 3 | gaz | 1410.2564 | Tak (ocieplenie ścian) | Tak (ocieplenie stropu/dachu/stropodachu, wymiana okien i drzwi) |  | 1
229 | jednorodzinny | Szprotawa | 1971-1989 | 131 | 4 | gaz | 1679.4872 | Tak (nowe okna szyby zespolone, ocieplenie dachu, ocieplenie ścian) | Nie |  | 1
230 | jednorodzinny | Szprotawa | 1945-1970 | 98 | 5 | gaz | 1256.4103 | Tak (nowe okna szyby zespolone) | Nie |  | 1
231 | jednorodzinny | Szprotawa | 1945-1970 | 119 | 3 | gaz | 1525.641 | Tak (nowe okna szyby zespolone) | Tak (ocieplenie ścian, ocieplenie stropu/dachu/stropodachu) |  | 1
232 | jednorodzinny | Szprotawa | 1945-1970 | 141 | 3 | gaz | 1807.6923 | Tak (nowe okna szyby zespolone, ocieplenie dachu, ocieplenie ścian) | Nie |  | 1
233 | jednorodzinny | Szprotawa | 1945-1970 | 137 | 4 | gaz | 1756.4103 | Tak (nowe okna szyby zespolone) | Tak (ocieplenie ścian, ocieplenie stropu/dachu/stropodachu) |  | 1
234 | jednorodzinny | Szprotawa | 1945-1970 | 127 | 4 | gaz | 1628.2051 | Nie | Tak ( ocieplenie ścian, ocieplenie stropu/dachu/stropodachu, wymiana okien i drzwi) |  | 1
235 | jednorodzinny | Szprotawa | 1945-1970 | 138 | 5 | gaz | 1769.2308 | Tak (nowe okna szyby zespolone, ocieplenie dachu, ocieplenie ścian) | Nie |  | 1
236 | jednorodzinny | Szprotawa | 1945-1970 | 110 | 4 | gaz | 1410.2564 | Tak(nowe okna szyby zespolone, ocieplenie ścian) | Nie |  | 1
237 | jednorodzinny | Szprotawa | 1945-1970 | 150 | 6 | gaz | 1923.0769 | Tak(nowe okna szyby zespolone, ocieplenie ścian) | Nie |  | 1
238 | jednorodzinny | Szprotawa | 1945-1970 | 170 | 7 | gaz | 2179.4872 | Nie | Tak ( ocieplenie ścian, ocieplenie stropu/dachu/stropodachu, wymiana okien i drzwi) |  | 1
239 | jednorodzinny | Szprotawa | 1945-1970 | 150 | 6 | gaz | 1923.0769 | Tak (nowe okna szyby zespolone, ocieplenie dachu, ocieplenie ścian) | Nie |  | 1
240 | jednorodzinny | Szprotawa | 1918-1944 | 90 | 3 | węgiel | 2.5245 | Nie | Tak ( ocieplenie ścian, ocieplenie stropu/dachu/stropodachu, wymiana okien i drzwi) |  | 1
241 | jednorodzinny | Szprotawa | 1945-1970 | 128 | 7 | gaz | 1641.0256 | Tak(nowe okna szyby zespolone, ocieplenie ścian) | Nie |  | 1
242 | jednorodzinny | Szprotawa | 1945-1970 | 158 | 6 | gaz | 2025.641 | Tak(nowe okna szyby zespolone, ocieplenie ścian) | Nie |  | 1
243 | jednorodzinny | Szprotawa | 1918-1944 | 139 | 5 | węgiel | 3.899 | Tak (nowe okna szyby zespolone) | Tak (ocieplenie ścian, ocieplenie stropu/dachu/stropodachu) |  | 1
244 | jednorodzinny | Szprotawa | 1945-1970 | 152 | 9 | gaz | 1948.7179 | Tak(nowe okna szyby zespolone, ocieplenie ścian) | Nie |  | 1
245 | jednorodzinny | Szprotawa | 1945-1970 | 179 | 8 | gaz | 2294.8718 | Tak(nowe okna szyby zespolone, ocieplenie ścian) | Nie |  | 1
246 | jednorodzinny | Szprotawa | 1945-1970 | 128 | 5 | gaz | 1641.0256 | Tak(nowe okna szyby zespolone, ocieplenie ścian) | Nie |  | 1
247 | jednorodzinny | Szprotawa | 1918-1944 | 141 | 7 | węgiel | 3.9551 | Tak(nowe okna szyby zespolone, ocieplenie ścian) | Nie |  | 1
248 | jednorodzinny | Szprotawa | 1945-1970 | 146 | 4 | gaz | 1871.7949 | Nie | Tak ( ocieplenie ścian, ocieplenie stropu/dachu/stropodachu, wymiana okien i drzwi) |  | 1
249 | jednorodzinny | Szprotawa | 1945-1970 | 138 | 5 | gaz | 1769.2308 | Tak(nowe okna szyby zespolone, ocieplenie ścian) | Nie |  | 1
250 | jednorodzinny | Szprotawa | 1945-1970 | 162 | 7 | gaz | 2076.9231 | Nie | Tak ( ocieplenie ścian, ocieplenie stropu/dachu/stropodachu, wymiana okien i drzwi) |  | 1
251 | jednorodzinny | Szprotawa | 1990-2015 | 119 | 3 | gaz | 1525.641 | Tak (nowe okna szyby zespolone, ocieplenie dachu, ocieplenie ścian) | Nie |  | 1
252 | jednorodzinny | Szprotawa | 1945-1970 | 121 | 5 | gaz | 1551.2821 | Tak (nowe okna szyby zespolone) | Tak (ocieplenie ścian, ocieplenie stropu/dachu/stropodachu) |  | 1
253 | jednorodzinny | Szprotawa | 1945-1970 | 151 | 5 | gaz | 1935.8974 | Tak(nowe okna szyby zespolone, ocieplenie ścian) | Tak (ocieplenie stropu/dachu/stropodachu) |  | 1
254 | jednorodzinny | Szprotawa | 1971-1989 | 123 | 3 | gaz | 1576.9231 | Tak (nowe okna szyby zespolone, ocieplenie dachu, ocieplenie ścian) | Nie |  | 1
255 | jednorodzinny | Szprotawa | 1945-1970 | 162 | 6 | gaz | 2076.9231 | Tak(nowe okna szyby zespolone, ocieplenie ścian) | Nie |  | 1
256 | jednorodzinny | Szprotawa | 1945-1970 | 136 | 4 | gaz | 1743.5897 | Tak(nowe okna szyby zespolone, ocieplenie ścian) | Nie |  | 1
257 | wielorodzinny | Szprotawa | 1945-1970 | 230 | 11 | gaz | 2948.7179 | Tak(nowe okna szyby zespolone, ocieplenie ścian) | Nie |  | 1
258 | wielorodzinny | Szprotawa | 1971-1989 | 220 | 10 | gaz | 2820.5128 | Tak (nowe okna szyby zespolone, ocieplenie dachu, ocieplenie ścian) | Nie |  | 1
259 | jednorodzinny | Szprotawa | 1945-1970 | 161 | 6 | gaz | 2064.1026 | Tak(nowe okna szyby zespolone, ocieplenie ścian) | Nie |  | 1
260 | wielorodzinny | Szprotawa | 1918-1944 | 159 | 7 | gaz | 2038.4615 | Nie | Tak ( ocieplenie ścian, ocieplenie stropu/dachu/stropodachu, wymiana okien i drzwi) |  | 1
261 | wielorodzinny | Szprotawa | 1945-1970 | 180 | 10 | gaz | 2307.6923 | Tak (nowe okna szyby zespolone) | Tak (ocieplenie ścian, ocieplenie stropu/dachu/stropodachu) |  | 1
262 | jednorodzinny | Szprotawa | 1945-1970 | 171 | 5 | gaz | 2192.3077 | Tak (nowe okna szyby zespolone, ocieplenie dachu, ocieplenie ścian) | Nie |  | 1
263 | jednorodzinny | Szprotawa | 1918-1944 | 131 | 4 | gaz | 1679.4872 | Nie | Tak ( ocieplenie ścian, ocieplenie stropu/dachu/stropodachu, wymiana okien i drzwi) |  | 1
264 | jednorodzinny | Szprotawa | 1990-2015 | 170 | 5 | gaz | 2179.4872 | Tak (nowe okna szyby zespolone, ocieplenie dachu, ocieplenie ścian) | Nie |  | 1
265 | jednorodzinny | Szprotawa | 1971-1989 | 131 | 3 | gaz | 1679.4872 | Tak (nowe okna szyby zespolone, ocieplenie dachu, ocieplenie ścian) | Nie |  | 1
266 | jednorodzinny | Szprotawa | 1945-1970 | 145 | 5 | gaz | 1858.9744 | Tak (nowe okna szyby zespolone) | Tak (ocieplenie ścian, ocieplenie stropu/dachu/stropodachu) |  | 1
267 | jednorodzinny | Szprotawa | 1945-1970 | 119 | 4 | węgiel | 3.338 | Nie | Tak ( ocieplenie ścian, ocieplenie stropu/dachu/stropodachu, wymiana okien i drzwi) |  | 1
268 | jednorodzinny | Szprotawa | 1945-1970 | 121 | 3 | gaz | 1551.2821 | Tak(nowe okna szyby zespolone, ocieplenie ścian) | Nie |  | 1
269 | jednorodzinny | Szprotawa | 1945-1970 | 111 | 5 | gaz | 1423.0769 | Tak(nowe okna szyby zespolone, ocieplenie ścian) | Tak (ocieplenie stropu/dachu/stropodachu) |  | 1
270 | jednorodzinny | Szprotawa | 1945-1970 | 111 | 5 | gaz | 1423.0769 | Tak(nowe okna szyby zespolone, ocieplenie ścian) | Tak (ocieplenie stropu/dachu/stropodachu) |  | 1
271 | jednorodzinny | Szprotawa | 1945-1970 | 210 | 6 | gaz | 2692.3077 | Tak(nowe okna szyby zespolone, ocieplenie ścian) | Nie |  | 1
272 | jednorodzinny | Szprotawa | 1945-1970 | 128 | 3 | gaz | 1641.0256 | Tak(nowe okna szyby zespolone, ocieplenie ścian) | Tak (ocieplenie stropu/dachu/stropodachu) |  | 1
273 | jednorodzinny | Szprotawa | 1945-1970 | 155 | 4 | gaz | 1987.1795 | Tak(nowe okna szyby zespolone, ocieplenie ścian) | Tak (ocieplenie stropu/dachu/stropodachu) |  | 1
274 | jednorodzinny | Szprotawa | 1971-1989 | 168 | 6 | gaz | 2153.8462 | Tak (nowe okna szyby zespolone, ocieplenie dachu, ocieplenie ścian) | Nie |  | 1
275 | jednorodzinny | Szprotawa | 1971-1989 | 172 | 5 | gaz | 2205.1282 | Tak(nowe okna szyby zespolone, ocieplenie ścian) | Nie |  | 1
276 | jednorodzinny | Szprotawa | 1918-1944 | 110 | 3 | gaz | 1410.2564 | Tak (nowe okna szyby zespolone) | Nie |  | 1
277 | jednorodzinny | Szprotawa | 1971-1989 | 159 | 5 | gaz | 2038.4615 | Tak (nowe okna szyby zespolone, ocieplenie dachu, ocieplenie ścian) | Nie |  | 1
278 | jednorodzinny | Szprotawa | 1945-1970 | 124 | 3 | gaz | 1589.7436 | Tak (nowe okna szyby zespolone) | Tak (ocieplenie ścian, ocieplenie stropu/dachu/stropodachu) |  | 1
279 | jednorodzinny | Wiechlice | 1945-1970 | 149 | 5 | gaz | 1910.2564 | Nie | Tak ( ocieplenie ścian, ocieplenie stropu/dachu/stropodachu, wymiana okien i drzwi) |  | 1
280 | jednorodzinny | Wiechlice | 1945-1970 | 119 | 3 | węgiel | 3.338 | Tak(nowe okna szyby zespolone, ocieplenie ścian) | Nie |  | 1
281 | jednorodzinny | Wiechlice | 1971-1989 | 110 | 2 | gaz | 1410.2564 | Tak(nowe okna szyby zespolone, ocieplenie ścian) | Tak (ocieplenie stropu/dachu/stropodachu) |  | 1
282 | jednorodzinny | Wiechlice | 1945-1970 | 139 | 4 | biomasa | 0 | Tak(nowe okna szyby zespolone, ocieplenie ścian) | Nie |  | 1
283 | jednorodzinny | Wiechlice | 1971-1989 | 162 | 5 | biomasa | 0 | Tak(nowe okna szyby zespolone, ocieplenie ścian) | Nie |  | 1
284 | jednorodzinny | Wiechlice | 1945-1970 | 121 | 2 | biomasa | 0 | Tak (nowe okna szyby zespolone) | Tak (ocieplenie ścian, ocieplenie stropu/dachu/stropodachu) |  | 1
285 | jednorodzinny | Wiechlice | 1945-1970 | 128 | 3 | biomasa | 0 | Tak (nowe okna szyby zespolone, ocieplenie dachu, ocieplenie ścian) | Nie |  | 1
286 | jednorodzinny | Wiechlice | 1945-1970 | 178 | 6 | biomasa | 0 | Tak(nowe okna szyby zespolone, ocieplenie ścian) | Nie |  | 1
287 | jednorodzinny | Wiechlice | 1945-1970 | 132 | 3 | biomasa | 0 | Tak (nowe okna szyby zespolone) | Tak (ocieplenie ścian, ocieplenie stropu/dachu/stropodachu) |  | 1
288 | jednorodzinny | Wiechlice | 1945-1970 | 110 | 4 | biomasa | 0 | Tak(nowe okna szyby zespolone, ocieplenie ścian) | Nie |  | 1
289 | jednorodzinny | Wiechlice | 1945-1970 | 110 | 3 | biomasa | 0 | Nie | Tak ( ocieplenie ścian, ocieplenie stropu/dachu/stropodachu, wymiana okien i drzwi) |  | 1
290 | jednorodzinny | Wiechlice | 1945-1970 | 135 | 3 | prąd | 27000 | Tak (nowe okna szyby zespolone, ocieplenie dachu, ocieplenie ścian) | Nie |  | 1
291 | jednorodzinny | Wiechlice | 1945-1970 | 110 | 4 | prąd | 22000 | Tak(nowe okna szyby zespolone, ocieplenie ścian) | Nie |  | 1
292 | jednorodzinny | Wiechlice | 1945-1970 | 110 | 5 | prąd | 22000 | Tak (nowe okna szyby zespolone) | Tak (ocieplenie ścian, ocieplenie stropu/dachu/stropodachu) |  | 1
293 | jednorodzinny | Wiechlice | 1918-1944 | 153 | 5 | węgiel | 4.2917 | Tak (nowe okna szyby zespolone) | Tak (ocieplenie ścian, ocieplenie stropu/dachu/stropodachu) |  | 1
294 | jednorodzinny | Wiechlice | 1945-1970 | 141 | 4 | węgiel | 3.9551 | Tak(nowe okna szyby zespolone, ocieplenie ścian) | Nie |  | 1
295 | jednorodzinny | Wiechlice | 1945-1970 | 127 | 4 | węgiel | 3.5624 | Tak(nowe okna szyby zespolone, ocieplenie ścian) | Nie |  | 1
296 | jednorodzinny | Wiechlice | 1945-1970 | 168 | 3 | węgiel | 4.7125 | Tak(nowe okna szyby zespolone, ocieplenie ścian) | Nie |  | 1
297 | jednorodzinny | Wiechlice | 1971-1989 | 180 | 5 | węgiel | 5.0491 | Tak (nowe okna szyby zespolone, ocieplenie dachu, ocieplenie ścian) | Nie |  | 1
298 | jednorodzinny | Wiechlice | 1945-1970 | 200 | 6 | węgiel | 5.6101 | Tak(nowe okna szyby zespolone, ocieplenie ścian) | Nie |  | 1
299 | jednorodzinny | Wiechlice | 1945-1970 | 150 | 3 | węgiel | 4.2076 | Tak (nowe okna szyby zespolone) | Tak (ocieplenie ścian, ocieplenie stropu/dachu/stropodachu) |  | 1
300 | jednorodzinny | Wiechlice | 1945-1970 | 220 | 5 | węgiel | 6.1711 | Tak(nowe okna szyby zespolone, ocieplenie ścian) | Nie |  | 1
301 | jednorodzinny | Wiechlice | 1945-1970 | 150 | 4 | węgiel | 4.2076 | Tak (nowe okna szyby zespolone) | Nie |  | 1
302 | jednorodzinny | Wiechlice | 1945-1970 | 252 | 7 | węgiel | 7.0687 | Tak (nowe okna szyby zespolone) | Tak (ocieplenie ścian, ocieplenie stropu/dachu/stropodachu) |  | 1
303 | jednorodzinny | Wiechlice | 1945-1970 | 130 | 3 | węgiel | 3.6466 | Tak(nowe okna szyby zespolone, ocieplenie ścian) | Nie |  | 1
304 | jednorodzinny | Wiechlice | 1945-1970 | 183 | 6 | gaz | 2346.1538 | Tak(nowe okna szyby zespolone, ocieplenie ścian) | Nie |  | 1
305 | jednorodzinny | Wiechlice | 1945-1970 | 152 | 4 | gaz | 1948.7179 | Tak(nowe okna szyby zespolone, ocieplenie ścian) | Nie |  | 1
306 | jednorodzinny | Wiechlice | 1945-1970 | 160 | 6 | gaz | 2051.2821 | Tak(nowe okna szyby zespolone, ocieplenie ścian) | Nie |  | 1
307 | jednorodzinny | Wiechlice | 1945-1970 | 140 | 4 | gaz | 1794.8718 | Tak(nowe okna szyby zespolone, ocieplenie ścian) | Tak (ocieplenie stropu/dachu/stropodachu) |  | 1
308 | jednorodzinny | Wiechlice | 1918-1944 | 120 | 2 | gaz | 1538.4615 | Tak (nowe okna szyby zespolone) | Nie |  | 1
309 | jednorodzinny | Wiechlice | 1945-1970 | 128 | 5 | gaz | 1641.0256 | Tak (nowe okna szyby zespolone) | Tak (ocieplenie ścian, ocieplenie stropu/dachu/stropodachu) |  | 1
310 | jednorodzinny | Wiechlice | 1945-1970 | 146 | 3 | gaz | 1871.7949 | Tak(nowe okna szyby zespolone, ocieplenie ścian) | Nie |  | 1
311 | jednorodzinny | Wiechlice | 1945-1970 | 127 | 4 | gaz | 1628.2051 | Tak (nowe okna szyby zespolone) | Tak (ocieplenie ścian, ocieplenie stropu/dachu/stropodachu) |  | 1
312 | jednorodzinny | Wiechlice | 1990-2015 | 140 | 4 | gaz | 1794.8718 | Tak (nowe okna szyby zespolone, ocieplenie dachu, ocieplenie ścian) | Nie |  | 1
313 | jednorodzinny | Wiechlice | 1990-2015 | 120 | 3 | gaz | 1538.4615 | Tak (nowe okna szyby zespolone, ocieplenie dachu, ocieplenie ścian) | Nie |  | 1
314 | jednorodzinny | Wiechlice | 1971-1989 | 130 | 2 | gaz | 1666.6667 | Tak (nowe okna szyby zespolone, ocieplenie dachu, ocieplenie ścian) | Nie |  | 1
315 | jednorodzinny | Wiechlice | 1971-1989 | 180 | 6 | gaz | 2307.6923 | Tak (nowe okna szyby zespolone, ocieplenie dachu, ocieplenie ścian) | Nie |  | 1
316 | jednorodzinny | Wiechlice | 1990-2015 | 140 | 4 | gaz | 1794.8718 | Tak (nowe okna szyby zespolone, ocieplenie dachu, ocieplenie ścian) | Nie |  | 1
317 | jednorodzinny | Wiechlice | 1971-1989 | 128 | 2 | gaz | 1641.0256 | Tak (nowe okna szyby zespolone) | Tak (ocieplenie ścian, ocieplenie stropu/dachu/stropodachu) |  | 1
318 | jednorodzinny | Wiechlice | 1971-1989 | 175 | 5 | gaz | 2243.5897 | Tak(nowe okna szyby zespolone, ocieplenie ścian) | Tak (ocieplenie stropu/dachu/stropodachu) |  | 1
319 | jednorodzinny | Wiechlice | 1971-1989 | 153 | 4 | gaz | 1961.5385 | Tak (nowe okna szyby zespolone) | Tak (ocieplenie ścian, ocieplenie stropu/dachu/stropodachu) |  | 1
320 | jednorodzinny | Wiechlice | 1945-1970 | 140 | 3 | gaz | 1794.8718 | Tak(nowe okna szyby zespolone, ocieplenie ścian) | Tak (ocieplenie stropu/dachu/stropodachu) |  | 1
321 | jednorodzinny | Wiechlice | 1971-1989 | 150 | 2 | gaz | 1923.0769 | Tak(nowe okna szyby zespolone, ocieplenie ścian) | Tak (ocieplenie stropu/dachu/stropodachu) |  | 1
322 | jednorodzinny | Wiechlice | 1971-1989 | 150 | 4 | gaz | 1923.0769 | Tak(nowe okna szyby zespolone, ocieplenie ścian) | Nie |  | 1
323 | jednorodzinny | Wiechlice | 1945-1970 | 130 | 3 | gaz | 1666.6667 | Tak(nowe okna szyby zespolone, ocieplenie ścian) | Tak (ocieplenie stropu/dachu/stropodachu) |  | 1
324 | jednorodzinny | Szprotawa | 1971-1989 | 150 | 3 | gaz | 1923.0769 | Tak (nowe okna szyby zespolone, ocieplenie dachu, ocieplenie ścian) | Nie |  | 1
325 | jednorodzinny | Szprotawa | 1971-1989 | 180 | 5 | gaz | 2307.6923 | Tak(nowe okna szyby zespolone, ocieplenie ścian) | Tak (ocieplenie stropu/dachu/stropodachu) |  | 1
326 | jednorodzinny | Szprotawa | 1971-1989 | 220 | 4 | gaz | 2820.5128 | Tak(nowe okna szyby zespolone, ocieplenie ścian) | Tak (ocieplenie stropu/dachu/stropodachu) |  | 1
327 | jednorodzinny | Szprotawa | 1990-2015 | 183 | 5 | gaz | 2346.1538 | Tak (nowe okna szyby zespolone, ocieplenie dachu, ocieplenie ścian) | Tak (montaż kolektorów słonecznych, wymiania oświetlenia na energooszczędne) |  | 1
328 | jednorodzinny | Szprotawa | 1990-2015 | 142 | 4 | gaz | 1820.5128 | Tak (nowe okna szyby zespolone, ocieplenie dachu, ocieplenie ścian) | Tak (montaż kolektorów słonecznych, wymiania oświetlenia na energooszczędne) |  | 1
329 | jednorodzinny | Szprotawa | 1990-2015 | 111 | 2 | gaz | 1423.0769 | Tak (nowe okna szyby zespolone, ocieplenie dachu, ocieplenie ścian) | Nie |  | 1
330 | jednorodzinny | Szprotawa | 1990-2015 | 120 | 3 | gaz | 1538.4615 | Tak (nowe okna szyby zespolone, ocieplenie dachu, ocieplenie ścian) | Nie |  | 1
331 | jednorodzinny | Szprotawa | 1990-2015 | 130 | 4 | gaz | 1666.6667 | Tak (nowe okna szyby zespolone, ocieplenie dachu, ocieplenie ścian) | Tak (montaż pompy ciepła) |  | 1
332 | jednorodzinny | Szprotawa | 1990-2015 | 150 | 5 | gaz | 1923.0769 | Tak (nowe okna szyby zespolone, ocieplenie dachu, ocieplenie ścian) | Nie |  | 1
333 | jednorodzinny | Szprotawa | 1990-2015 | 130 | 3 | gaz | 1666.6667 | Tak (nowe okna szyby zespolone, ocieplenie dachu, ocieplenie ścian) | Nie |  | 1
334 | jednorodzinny | Szprotawa | 1990-2015 | 140 | 4 | gaz | 1794.8718 | Tak (nowe okna szyby zespolone, ocieplenie dachu, ocieplenie ścian) | Nie |  | 1
335 | jednorodzinny | Szprotawa | 1990-2015 | 110 | 3 | gaz | 1410.2564 | Tak (nowe okna szyby zespolone, ocieplenie dachu, ocieplenie ścian) | Tak (montaż kolektorów słonecznych, wymiania oświetlenia na energooszczędne) |  | 1
336 | wielorodzinny | Szprotawa | przed 1918 | 240 | 8 | gaz | 3076.9231 | Nie | Tak ( ocieplenie ścian, ocieplenie stropu/dachu/stropodachu, wymiana okien i drzwi) |  | 1
337 | jednorodzinny | Szprotawa | 1918-1944 | 180 | 5 | gaz | 2307.6923 | Nie | Tak ( ocieplenie ścian, ocieplenie stropu/dachu/stropodachu, wymiana okien i drzwi) |  | 1
338 | jednorodzinny | Szprotawa | 1918-1944 | 150 | 4 | gaz | 1923.0769 | Tak (nowe okna szyby zespolone) | Nie |  | 1
339 | jednorodzinny | Szprotawa | 1918-1944 | 180 | 5 | gaz | 2307.6923 | Tak (nowe okna szyby zespolone) | Tak (ocieplenie ścian, ocieplenie stropu/dachu/stropodachu) |  | 1
340 | jednorodzinny | Szprotawa | 1918-1944 | 140 | 4 | gaz | 1794.8718 | Nie | Tak ( ocieplenie ścian, ocieplenie stropu/dachu/stropodachu, wymiana okien i drzwi) |  | 1
341 | jednorodzinny | Szprotawa | przed 1918 | 90 | 3 | gaz | 1153.8462 | Tak (nowe okna szyby zespolone) | Nie |  | 1
342 | jednorodzinny | Szprotawa | 1918-1944 | 120 | 3 | gaz | 1538.4615 | Tak (nowe okna szyby zespolone) | Tak (ocieplenie ścian, ocieplenie stropu/dachu/stropodachu) |  | 1
343 | jednorodzinny | Szprotawa | 1918-1944 | 100 | 2 | gaz | 1282.0513 | Nie | Tak ( ocieplenie ścian, ocieplenie stropu/dachu/stropodachu, wymiana okien i drzwi) |  | 1
344 | wielorodzinny | Szprotawa | 1945-1970 | 220 | 10 | gaz | 2820.5128 | Tak (nowe okna szyby zespolone, ocieplenie dachu, ocieplenie ścian) | Nie |  | 1
345 | jednorodzinny | Szprotawa | 1971-1989 | 170 | 4 | gaz | 2179.4872 | Tak (nowe okna szyby zespolone, ocieplenie dachu, ocieplenie ścian) | Nie |  | 1
346 | przemysłowy | Szprotawa | 1918-1944 | 250 | n/d | inst.c.o. | 95.4563 | Tak (nowe okna szyby zespolone) | Tak (ocieplenie ścian, ocieplenie stropu/dachu/stropodachu) |  | 1
347 | przemysłowy | Szprotawa | 1918-1944 | 260 | n/d | inst.c.o. | 99.2745 | Nie | Tak ( ocieplenie ścian, ocieplenie stropu/dachu/stropodachu, wymiana okien i drzwi) |  | 1
348 | przemysłowy | Szprotawa | 1918-1944 | 10000 | n/d | inst.c.o. | 3818.2512 | Tak (nowe okna szyby zespolone, ocieplenie dachu, ocieplenie ścian) | Nie |  | 1
349 | przemysłowy | Szprotawa | 1918-1944 | 420 | n/d | inst.c.o. | 160.3666 | Nie | Tak ( ocieplenie ścian, ocieplenie stropu/dachu/stropodachu, wymiana okien i drzwi) |  | 1
350 | przemysłowy | Szprotawa | przed 1918 | 200 | n/d | inst.c.o. | 76.365 | Tak (nowe okna szyby zespolone, ocieplenie dachu, ocieplenie ścian) 2008 | Nie |  | 1
351 | przemysłowy | Szprotawa | 1918-1944 | 200 | n/d | inst.c.o. | 76.365 | Tak (nowe okna szyby zespolone, ocieplenie dachu, ocieplenie ścian) 2006 | Nie |  | 1
352 | przemysłowy | Szprotawa | 1918-1944 | 650 | n/d | inst.c.o. | 248.1863 | Tak (nowe okna szyby zespolone) | Tak (ocieplenie ścian, ocieplenie stropu/dachu/stropodachu) |  | 1
353 | przemysłowy | Szprotawa | 1945-1970 | 800 | n/d | inst.c.o. | 305.4601 | Tak (nowe okna szyby zespolone) | Nie |  | 1
354 | przemysłowy | Szprotawa | 1971-1989 | 800 | n/d | inst.c.o. | 305.4601 | Tak (nowe okna szyby zespolone) | Nie |  | 1
355 | przemysłowy | Szprotawa | przed 1918 | 5000 | n/d | inst.c.o. | 1909.1256 | Tak (nowe okna szyby zespolone) | Nie |  | 1
356 | przemysłowy | Szprotawa | 1918-1944 | 2200 | n/d | inst.c.o. | 840.0153 | Tak (nowe okna szyby zespolone) | Nie |  | 1
357 | przemysłowy | Szprotawa | 1918-1944 | 65 | n/d | inst.c.o. | 24.8186 | Nie | Tak ( ocieplenie ścian, ocieplenie stropu/dachu/stropodachu, wymiana okien i drzwi) |  | 1
358 | przemysłowy | Szprotawa | 1945-1970 | 35 | n/d | gaz | 448.7179 | Tak (nowe okna szyby zespolone, ocieplenie dachu, ocieplenie ścian) | Nie |  | 1
359 | przemysłowy | Szprotawa | 1971-1989 | 700 | n/d | inst.c.o. | 267.2776 | Nie | Nie |  | 1
360 | jednorodzinny | Szprotawa | 1945-1970 | 150 | 6 | inst.c.o. | 57.2738 | Tak (ocieplenie ścian) | Nie |  | 1
361 | jednorodzinny | Szprotawa | 1918-1945 | 150 | 4 | gaz | 1923.0769 | Nie | Tak ( ocieplenie ścian, ocieplenie stropu/dachu/stropodachu, wymiana okien i drzwi) |  | 1
362 | jednorodzinny | Szprotawa | 1990-2015 | 188 | 6 | gaz | 2410.2564 | Tak (nowe okna szyby zespolone, ocieplenie dachu, ocieplenie ścian) | Nie |  | 1
363 | jednorodzinny | Szprotawa | 1990-2015 | 151 | 3 | gaz | 1935.8974 | Tak (nowe okna szyby zespolone, ocieplenie dachu, ocieplenie ścian) | Nie |  | 1
364 | jednorodzinny | Szprotawa | 1945-1970 | 150 | 4 | gaz | 1923.0769 | Tak (nowe okna szyby zespolone) | Nie |  | 1
365 | jednorodzinny | Szprotawa | 1918-1944 | 170 | 6 | gaz | 2179.4872 | Tak (nowe okna szyby zespolone) | Nie |  | 1
366 | jednorodzinny | Szprotawa | 1945-1970 | 153 | 3 | gaz | 1961.5385 | Tak (nowe okna szyby zespolone) | Tak (ocieplenie ścian, ocieplenie stropu/dachu/stropodachu) |  | 1
367 | jednorodzinny | Szprotawa | 1945-1970 | 141 | 4 | gaz | 1807.6923 | Tak(nowe okna szyby zespolone, ocieplenie ścian) | Nie |  | 1
368 | jednorodzinny | Szprotawa | 1945-1970 | 159 | 5 | gaz | 2038.4615 | Tak (nowe okna szyby zespolone) | Nie |  | 1
369 | jednorodzinny | Szprotawa | 1945-1970 | 161 | 6 | gaz | 2064.1026 | Tak (nowe okna szyby zespolone) | Tak (ocieplenie ścian) |  | 1
370 | jednorodzinny | Szprotawa | 1945-1970 | 160 | 4 | gaz | 2051.2821 | Tak (nowe okna szyby zespolone) | Nie |  | 1
371 | jednorodzinny | Szprotawa | 1990-2015 | 160 | 5 | gaz | 2051.2821 | Tak (nowe okna szyby zespolone, ocieplenie dachu, ocieplenie ścian) | Nie |  | 1
372 | jednorodzinny | Szprotawa | 1971-1989 | 150 | 3 | gaz | 1923.0769 | Tak (nowe okna szyby zespolone, ocieplenie dachu, ocieplenie ścian) | Nie |  | 1
373 | jednorodzinny | Szprotawa | 1945-1970 | 150 | 4 | gaz | 1923.0769 | Tak(nowe okna szyby zespolone, ocieplenie ścian) | Nie |  | 1
374 | jednorodzinny | Szprotawa | 1990-2015 | 170 | 5 | prąd | 34000 | Tak (nowe okna szyby zespolone, ocieplenie dachu, ocieplenie ścian) | Nie |  | 1
375 | jednorodzinny | Szprotawa | 1971-1989 | 160 | 5 | gaz | 2051.2821 | Tak (nowe okna szyby zespolone, ocieplenie dachu, ocieplenie ścian) | Nie |  | 1
376 | jednorodzinny | Szprotawa | 1945-1970 | 120 | 3 | gaz | 1538.4615 | Tak(nowe okna szyby zespolone, ocieplenie ścian) | Nie |  | 1
377 | jednorodzinny | Szprotawa | 1918-1944 | 140 | 4 | gaz | 1794.8718 | Tak (nowe okna szyby zespolone) | Nie |  | 1
378 | jednorodzinny | Szprotawa | 1945-1970 | 150 | 5 | gaz | 1923.0769 | Tak (nowe okna szyby zespolone) | Tak (ocieplenie ścian, ocieplenie stropu/dachu/stropodachu) |  | 1
379 | jednorodzinny | Szprotawa | 1971-1989 | 150 | 4 | gaz | 1923.0769 | Tak (nowe okna szyby zespolone) | Nie |  | 1
380 | jednorodzinny | Szprotawa | 1945-1970 | 120 | 3 | gaz | 1538.4615 | Tak (nowe okna szyby zespolone) | Nie |  | 1
381 | jednorodzinny | Szprotawa | 1945-1970 | 140 | 3 | gaz | 1794.8718 | Tak (nowe okna szyby zespolone) | Nie |  | 1
382 | jednorodzinny | Szprotawa | 1945-1970 | 140 | 4 | gaz | 1794.8718 | Tak(nowe okna szyby zespolone, ocieplenie ścian) | Nie |  | 1
383 | jednorodzinny | Szprotawa | 1945-1970 | 160 | 6 | gaz | 2051.2821 | Tak(nowe okna szyby zespolone, ocieplenie ścian) | Nie |  | 1
384 | jednorodzinny | Szprotawa | 1945-1970 | 130 | 4 | gaz | 1666.6667 | Tak(nowe okna szyby zespolone, ocieplenie ścian) | Nie |  | 1
385 | jednorodzinny | Szprotawa | 1945-1970 | 120 | 4 | gaz | 1538.4615 | Tak (nowe okna szyby zespolone) | Nie |  | 1
386 | jednorodzinny | Szprotawa | 1945-1970 | 145 | 3 | węgiel | 4.0673 | Tak(nowe okna szyby zespolone, ocieplenie ścian) | Nie |  | 1
387 | jednorodzinny | Szprotawa | 1990-2015 | 160 | 4 | gaz | 2051.2821 | Tak (nowe okna szyby zespolone, ocieplenie dachu, ocieplenie ścian) | Nie |  | 1
388 | jednorodzinny | Szprotawa | 1945-1970 | 135 | 3 | gaz | 1730.7692 | Tak(nowe okna szyby zespolone, ocieplenie ścian) | Nie |  | 1
389 | jednorodzinny | Szprotawa | 1918-1944 | 149 | 5 | węgiel | 4.1795 | Nie | Nie |  | 1
390 | jednorodzinny | Szprotawa | 1945-1970 | 159 | 4 | węgiel | 4.46 | Tak (nowe okna szyby zespolone) | Nie |  | 1
391 | jednorodzinny | Szprotawa | 1945-1970 | 156 | 5 | węgiel | 4.3759 | Tak(nowe okna szyby zespolone, ocieplenie ścian) | Nie |  | 1
392 | jednorodzinny | Szprotawa | 1945-1970 | 153 | 6 | gaz | 1961.5385 | Nie | Tak (ocieplenie ścian, ocieplenie stropu/dachu/stropodachu) |  | 1
393 | jednorodzinny | Szprotawa | 1918-1944 | 121 | 2 | gaz | 1551.2821 | Tak (nowe okna szyby zespolone) | Nie |  | 1
394 | jednorodzinny | Szprotawa | 1945-1970 | 127 | 3 | gaz | 1628.2051 | Tak (nowe okna szyby zespolone, ocieplenie dachu, ocieplenie ścian) | Nie |  | 1
395 | jednorodzinny | Szprotawa | 1945-1970 | 148 | 5 | węgiel | 4.1515 | Nie | Nie |  | 1
396 | jednorodzinny | Szprotawa | 1945-1970 | 137 | 3 | gaz | 1756.4103 | Tak(nowe okna szyby zespolone, ocieplenie ścian) | Nie |  | 1
397 | jednorodzinny | Szprotawa | 1945-1970 | 136 | 4 | węgiel | 3.8149 | Tak (nowe okna szyby zespolone) | Nie |  | 1
398 | jednorodzinny | Szprotawa | 1945-1970 | 120 | 6 | gaz | 1538.4615 | Tak(nowe okna szyby zespolone, ocieplenie ścian) | Nie |  | 1
399 | jednorodzinny | Szprotawa | 1945-1970 | 120 | 5 | gaz | 1538.4615 | Tak(nowe okna szyby zespolone, ocieplenie ścian) | Nie |  | 1
400 | jednorodzinny | Szprotawa | 1918-1944 | 144 | 3 | gaz | 1846.1538 | Tak (nowe okna szyby zespolone) | Nie |  | 1
401 | jednorodzinny | Szprotawa | 1970-1989 | 142 | 3 | gaz | 1820.5128 | Tak(nowe okna szyby zespolone, ocieplenie ścian) | Nie |  | 1
402 | jednorodzinny | Szprotawa | 1945-1970 | 151 | 4 | prąd | 30200 | Tak(nowe okna szyby zespolone, ocieplenie ścian) | Nie |  | 1
403 | jednorodzinny | Szprotawa | 1971-1989 | 132 | 3 | gaz | 1692.3077 | Tak(nowe okna szyby zespolone, ocieplenie ścian) | Tak (ocieplenie stropu/dachu/stropodachu) |  | 1
404 | jednorodzinny | Szprotawa | 1990-2015 | 135 | 4 | gaz | 1730.7692 | Tak (nowe okna szyby zespolone, ocieplenie dachu, ocieplenie ścian) | Nie |  | 1
405 | jednorodzinny | Szprotawa | 1990-2015 | 162 | 5 | gaz | 2076.9231 | Tak (nowe okna szyby zespolone, ocieplenie dachu, ocieplenie ścian) | Nie |  | 1
406 | jednorodzinny | Szprotawa | 1990-2015 | 141 | 4 | gaz | 1807.6923 | Tak (nowe okna szyby zespolone, ocieplenie dachu, ocieplenie ścian) | Nie |  | 1
407 | jednorodzinny | Szprotawa | przed 1918 | 132 | 4 | węgiel | 3.7027 | Nie | Nie |  | 1
408 | jednorodzinny | Szprotawa | 1918-1944 | 171 | 6 | gaz | 2192.3077 | Tak(nowe okna szyby zespolone, ocieplenie ścian) | Nie |  | 1
409 | jednorodzinny | Szprotawa | 1945-1970 | 127 | 3 | gaz | 1628.2051 | Tak(nowe okna szyby zespolone, ocieplenie ścian) | Nie |  | 1
410 | jednorodzinny | Szprotawa | 1945-1970 | 135 | 5 | węgiel | 3.7868 | Nie | Nie |  | 1
411 | jednorodzinny | Szprotawa | 1918-1944 | 125 | 2 | węgiel | 3.5063 | Nie | Nie |  | 1
412 | jednorodzinny | Szprotawa | 1945-1970 | 95 | 3 | gaz | 1217.9487 | Tak(nowe okna szyby zespolone, ocieplenie ścian) | Nie |  | 1
413 | jednorodzinny | Szprotawa | 1945-1970 | 128 | 2 | gaz | 1641.0256 | Tak(nowe okna szyby zespolone, ocieplenie ścian) | Nie |  | 1
414 | jednorodzinny | Szprotawa | 1990-2015 | 145 | 4 | gaz | 1858.9744 | Tak (nowe okna szyby zespolone, ocieplenie dachu, ocieplenie ścian) | Nie |  | 1
415 | jednorodzinny | Szprotawa | 1945-1970 | 112 | 3 | gaz | 1435.8974 | Tak (nowe okna szyby zespolone, ocieplenie dachu, ocieplenie ścian) | Nie |  | 1
416 | jednorodzinny | Szprotawa | 1990-2015 | 131 | 3 | gaz | 1679.4872 | Tak (nowe okna szyby zespolone, ocieplenie dachu, ocieplenie ścian) | Nie |  | 1
417 | jednorodzinny | Szprotawa | 1971-1989 | 124 | 4 | gaz | 1589.7436 | Tak(nowe okna szyby zespolone, ocieplenie ścian) | Nie |  | 1
418 | jednorodzinny | Szprotawa | 1990-2015 | 110 | 2 | gaz | 1410.2564 | Tak (nowe okna szyby zespolone, ocieplenie dachu, ocieplenie ścian) | Nie |  | 1
419 | jednorodzinny | Szprotawa | 1971-1989 | 115 | 3 | gaz | 1474.359 | Tak (nowe okna szyby zespolone, ocieplenie dachu, ocieplenie ścian) | Nie |  | 1
420 | jednorodzinny | Szprotawa | 1945-1970 | 145 | 3 | gaz | 1858.9744 | Tak(nowe okna szyby zespolone, ocieplenie ścian) | Nie |  | 1
421 | jednorodzinny | Szprotawa | 1945-1970 | 139 | 5 | węgiel | 3.899 | Tak(nowe okna szyby zespolone, ocieplenie ścian) | Nie |  | 1
422 | jednorodzinny | Szprotawa | 1945-1970 | 122 | 4 | węgiel | 3.4222 | Nie | Nie |  | 1
423 | jednorodzinny | Szprotawa | 1918-1944 | 90 | 2 | węgiel | 2.5245 | Tak (nowe okna szyby zespolone) | Nie |  | 1
424 | jednorodzinny | Szprotawa | 1918-1944 | 90 | 3 | węgiel | 2.5245 | Tak (nowe okna szyby zespolone) | Nie |  | 1
425 | jednorodzinny | Szprotawa | 1945-1970 | 121 | 4 | gaz | 1551.2821 | Tak(nowe okna szyby zespolone, ocieplenie ścian) | Nie |  | 1
426 | jednorodzinny | Szprotawa | 1945-1970 | 115 | 2 | gaz | 1474.359 | Tak (nowe okna szyby zespolone) | Nie |  | 1
427 | jednorodzinny | Szprotawa | 1945-1970 | 131 | 4 | gaz | 1679.4872 | Tak (nowe okna szyby zespolone, ocieplenie dachu, ocieplenie ścian) | Nie |  | 1
428 | jednorodzinny | Szprotawa | 1945-1970 | 110 | 5 | gaz | 1410.2564 | Tak (nowe okna szyby zespolone, ocieplenie dachu, ocieplenie ścian) | Nie |  | 1
429 | jednorodzinny | Szprotawa | 1945-1970 | 110 | 4 | gaz | 1410.2564 | Tak (nowe okna szyby zespolone, ocieplenie dachu, ocieplenie ścian) | Nie |  | 1
430 | jednorodzinny | Szprotawa | 1945-1970 | 147 | 4 | gaz | 1884.6154 | Tak (nowe okna szyby zespolone, ocieplenie dachu, ocieplenie ścian) | Nie |  | 1
431 | jednorodzinny | Szprotawa | 1990-2015 | 124 | 3 | gaz | 1589.7436 | Tak (nowe okna szyby zespolone, ocieplenie dachu, ocieplenie ścian) | Nie |  | 1
432 | jednorodzinny | Szprotawa | 1990-2015 | 143 | 3 | gaz | 1833.3333 | Tak (nowe okna szyby zespolone, ocieplenie dachu, ocieplenie ścian) | Nie |  | 1
433 | jednorodzinny | Szprotawa | 1990-2015 | 151 | 4 | gaz | 1935.8974 | Tak (nowe okna szyby zespolone, ocieplenie dachu, ocieplenie ścian) | Nie |  | 1
434 | jednorodzinny | Szprotawa | 1990-2015 | 171 | 5 | gaz | 2192.3077 | Tak (nowe okna szyby zespolone, ocieplenie dachu, ocieplenie ścian) | Nie |  | 1
435 | jednorodzinny | Szprotawa | 1945-1970 | 129 | 4 | gaz | 1653.8462 | Tak (nowe okna szyby zespolone, ocieplenie dachu, ocieplenie ścian) | Nie |  | 1
436 | jednorodzinny | Szprotawa | 1945-1970 | 101 | 3 | gaz | 1294.8718 | Tak(nowe okna szyby zespolone, ocieplenie ścian) | Nie |  | 1
437 | jednorodzinny | Szprotawa | 1945-1970 | 162 | 4 | gaz | 2076.9231 | Tak(nowe okna szyby zespolone, ocieplenie ścian) | Nie |  | 1
438 | jednorodzinny | Szprotawa | 1945-1970 | 158 | 5 | gaz | 2025.641 | Tak(nowe okna szyby zespolone, ocieplenie ścian) | Nie |  | 1
439 | jednorodzinny | Szprotawa | 1918-1944 | 112 | 2 | gaz | 1435.8974 | Tak(nowe okna szyby zespolone, ocieplenie ścian) | Nie |  | 1
440 | jednorodzinny | Szprotawa | 1945-1970 | 131 | 4 | gaz | 1679.4872 | Tak(nowe okna szyby zespolone, ocieplenie ścian) | Nie |  | 1
441 | jednorodzinny | Szprotawa | 1990-2015 | 173 | 5 | gaz | 2217.9487 | Tak (nowe okna szyby zespolone, ocieplenie dachu, ocieplenie ścian) | Nie |  | 1
442 | jednorodzinny | Szprotawa | 1990-2015 | 160 | 4 | gaz | 2051.2821 | Tak (nowe okna szyby zespolone, ocieplenie dachu, ocieplenie ścian) | Nie |  | 1
443 | jednorodzinny | Szprotawa | 1990-2015 | 143 | 3 | gaz | 1833.3333 | Tak (nowe okna szyby zespolone, ocieplenie dachu, ocieplenie ścian) | Nie |  | 1
444 | jednorodzinny | Szprotawa | 1990-2015 | 163 | 4 | gaz | 2089.7436 | Tak (nowe okna szyby zespolone, ocieplenie dachu, ocieplenie ścian) | Nie |  | 1
445 | jednorodzinny | Szprotawa | 1918-1944 | 127 | 4 | węgiel | 3.5624 | Nie | Nie |  | 1
446 | jednorodzinny | Szprotawa | 1918-1944 | 138 | 5 | węgiel | 3.871 | Nie | Nie |  | 1
447 | jednorodzinny | Szprotawa | 1945-1970 | 147 | 4 | węgiel | 4.1234 | Tak (nowe okna szyby zespolone, ocieplenie dachu, ocieplenie ścian) | Nie |  | 1
448 | jednorodzinny | Szprotawa | 1990-2015 | 128 | 3 | węgiel | 3.5905 | Tak (nowe okna szyby zespolone, ocieplenie dachu, ocieplenie ścian) | Nie |  | 1
449 | jednorodzinny | Szprotawa | 1990-2015 | 168 | 5 | węgiel | 4.7125 | Tak (nowe okna szyby zespolone, ocieplenie dachu, ocieplenie ścian) | Tak (wymiana oświetlenia na energooszczędne) |  | 1
450 | jednorodzinny | Szprotawa | 1945-1970 | 119 | 5 | gaz | 1525.641 | Tak(nowe okna szyby zespolone, ocieplenie ścian) | Nie |  | 1
451 | jednorodzinny | Szprotawa | 1945-1970 | 119 | 4 | gaz | 1525.641 | Tak(nowe okna szyby zespolone, ocieplenie ścian) | Nie |  | 1
452 | jednorodzinny | Szprotawa | 1990-2015 | 162 | 5 | gaz | 2076.9231 | Tak (nowe okna szyby zespolone, ocieplenie dachu, ocieplenie ścian) | Tak (montaż pompy ciepła, wymiana oświetlenia na energooszczędne) |  | 1
453 | jednorodzinny | Szprotawa | 1945-1970 | 131 | 3 | węgiel | 3.6746 | Tak (nowe okna szyby zespolone) | Nie |  | 1
454 | jednorodzinny | Szprotawa | 1990-2015 | 157 | 4 | prąd | 31400 | Tak (nowe okna szyby zespolone, ocieplenie dachu, ocieplenie ścian) | Nie |  | 1
455 | jednorodzinny | Szprotawa | 1990-2015 | 151 | 5 | prąd | 30200 | Tak (nowe okna szyby zespolone, ocieplenie dachu, ocieplenie ścian) | Tak (wymiana oświetlenia na energooszczędne) |  | 1
456 | jednorodzinny | Szprotawa | 1990-2015 | 121 | 4 | gaz | 1551.2821 | Tak (nowe okna szyby zespolone, ocieplenie dachu, ocieplenie ścian) | Nie |  | 1
457 | jednorodzinny | Szprotawa | 1990-2015 | 119 | 3 | gaz | 1525.641 | Tak (nowe okna szyby zespolone, ocieplenie dachu, ocieplenie ścian) | Tak (montaż kolektorów słonecznych, wymiania oświetlenia na energooszczędne) |  | 1
458 | jednorodzinny | Szprotawa | 1990-2015 | 149 | 3 | gaz | 1910.2564 | Tak (nowe okna szyby zespolone, ocieplenie dachu, ocieplenie ścian) | Nie |  | 1
459 | jednorodzinny | Szprotawa | 1990-2015 | 159 | 4 | gaz | 2038.4615 | Tak (nowe okna szyby zespolone, ocieplenie dachu, ocieplenie ścian) | Tak (montaż kolektorów słonecznych, wymiania oświetlenia na energooszczędne) |  | 1
460 | jednorodzinny | Szprotawa | 1945-1970 | 121 | 5 | gaz | 1551.2821 | Tak (nowe okna szyby zespolone, ocieplenie dachu, ocieplenie ścian) | Nie |  | 1
461 | jednorodzinny | Szprotawa | 1945-1970 | 117 | 3 | gaz | 1500 | Tak (nowe okna szyby zespolone, ocieplenie dachu, ocieplenie ścian) | Nie |  | 1
462 | jednorodzinny | Szprotawa | 1990-2015 | 132 | 4 | prąd | 26400 | Tak (nowe okna szyby zespolone, ocieplenie dachu, ocieplenie ścian) | Tak (wymiana oświetlenia na energooszczędne) |  | 1
463 | jednorodzinny | Szprotawa | 1918-1944 | 121 | 3 | węgiel | 3.3941 | Nie | Nie |  | 1
464 | jednorodzinny | Szprotawa | 1945-1970 | 153 | 5 | gaz | 1961.5385 | Tak (nowe okna szyby zespolone) | Nie |  | 1
465 | jednorodzinny | Szprotawa | 1971-1989 | 132 | 2 | gaz | 1692.3077 | Tak (nowe okna szyby zespolone, ocieplenie dachu, ocieplenie ścian) | Nie |  | 1
466 | jednorodzinny | Szprotawa | 1945-1970 | 101 | 3 | gaz | 1294.8718 | Tak(nowe okna szyby zespolone, ocieplenie ścian) | Nie |  | 1
467 | jednorodzinny | Szprotawa | 1945-1970 | 117 | 3 | gaz | 1500 | Nie | Tak (ocieplenie ścian zewnętrznych, ocieplenie stropu/dachu/stropodachu) |  | 1
468 | jednorodzinny | Szprotawa | 1945-1970 | 116 | 4 | gaz | 1487.1795 | Tak (nowe okna szyby zespolone, ocieplenie dachu, ocieplenie ścian) | Nie |  | 1
469 | jednorodzinny | Szprotawa | 1990-2015 | 146 | 4 | gaz | 1871.7949 | Tak (nowe okna szyby zespolone, ocieplenie dachu, ocieplenie ścian) | Nie |  | 1
470 | jednorodzinny | Szprotawa | 1990-2015 | 132 | 3 | gaz | 1692.3077 | Tak (nowe okna szyby zespolone, ocieplenie dachu, ocieplenie ścian) | Nie |  | 1
471 | jednorodzinny | Szprotawa | 1945-1970 | 121 | 5 | węgiel | 3.3941 | Tak (nowe okna szyby zespolone) | Tak (ocieplenie ścian zewnętrznych, ocieplenie stropu/dachu/stropodachu) |  | 1
472 | jednorodzinny | Szprotawa | 1945-1970 | 119 | 5 | węgiel | 3.338 | Tak (nowe okna szyby zespolone) | Tak (ocieplenie ścian zewnętrznych, ocieplenie stropu/dachu/stropodachu) |  | 1
473 | jednorodzinny | Szprotawa | 1990-2015 | 131 | 3 | węgiel | 3.6746 | Tak (nowe okna szyby zespolone, ocieplenie dachu, ocieplenie ścian) | Nie |  | 1
474 | jednorodzinny | Szprotawa | 1971-1989 | 152 | 4 | węgiel | 4.2637 | Tak (nowe okna szyby zespolone, ocieplenie dachu, ocieplenie ścian) | Nie |  | 1
475 | jednorodzinny | Szprotawa | 1945-1970 | 118 | 3 | węgiel | 3.31 | Tak (nowe okna szyby zespolone, ocieplenie dachu, ocieplenie ścian) | Nie |  | 1
476 | jednorodzinny | Szprotawa | 1945-1970 | 147 | 5 | węgiel | 4.1234 | Tak (nowe okna szyby zespolone, ocieplenie dachu, ocieplenie ścian) | Nie |  | 1
477 | jednorodzinny | Szprotawa | 1945-1970 | 183 | 8 | gaz | 2346.1538 | Tak(nowe okna szyby zespolone, ocieplenie ścian) | Nie |  | 1
478 | jednorodzinny | Szprotawa | 1971-1989 | 173 | 7 | gaz | 2217.9487 | Tak(nowe okna szyby zespolone, ocieplenie ścian) | Nie |  | 1
479 | jednorodzinny | Szprotawa | 1945-1970 | 122 | 4 | gaz | 1564.1026 | Tak (nowe okna szyby zespolone) | Tak (ocieplenie ścian zewnętrznych, ocieplenie stropu/dachu/stropodachu) |  | 1
480 | jednorodzinny | Szprotawa | 1945-1970 | 121 | 5 | gaz | 1551.2821 | Tak (nowe okna szyby zespolone, ocieplenie dachu, ocieplenie ścian) | Nie |  | 1
481 | jednorodzinny | Szprotawa | 1971-1989 | 148 | 4 | gaz | 1897.4359 | Tak (nowe okna szyby zespolone, ocieplenie dachu, ocieplenie ścian) | Nie |  | 1
482 | jednorodzinny | Szprotawa | 1945-1970 | 176 | 6 | gaz | 2256.4103 | Tak (nowe okna szyby zespolone, ocieplenie dachu, ocieplenie ścian) | Nie |  | 1
483 | jednorodzinny | Szprotawa | 1945-1970 | 139 | 4 | gaz | 1782.0513 | Tak (nowe okna szyby zespolone) | Tak (ocieplenie ścian zewnętrznych, ocieplenie stropu/dachu/stropodachu) |  | 1
484 | jednorodzinny | Szprotawa | 1971-1989 | 154 | 3 | gaz | 1974.359 | Tak (nowe okna szyby zespolone, ocieplenie dachu, ocieplenie ścian) | Nie |  | 1
485 | jednorodzinny | Szprotawa | 1945-1970 | 167 | 5 | gaz | 2141.0256 | Tak (nowe okna szyby zespolone, ocieplenie dachu, ocieplenie ścian) | Nie |  | 1
486 | jednorodzinny | Szprotawa | 1971-1989 | 182 | 6 | gaz | 2333.3333 | Tak (nowe okna szyby zespolone, ocieplenie dachu, ocieplenie ścian) | Nie |  | 1
487 | wielorodzinny | Szprotawa | 1971-1989 | 253 | 9 | gaz | 3243.5897 | Tak(nowe okna szyby zespolone, ocieplenie ścian) | Nie |  | 1
488 | jednorodzinny | Szprotawa | 1945-1970 | 167 | 5 | gaz | 2141.0256 | Tak(nowe okna szyby zespolone, ocieplenie ścian) | Nie |  | 1
489 | jednorodzinny | Szprotawa | 1945-1970 | 148 | 3 | gaz | 1897.4359 | Tak (nowe okna szyby zespolone) | Nie |  | 1
490 | jednorodzinny | Szprotawa | 1945-1970 | 153 | 4 | gaz | 1961.5385 | Tak(nowe okna szyby zespolone, ocieplenie ścian) | Nie |  | 1
491 | jednorodzinny | Szprotawa | 1971-1989 | 169 | 6 | gaz | 2166.6667 | Tak(nowe okna szyby zespolone, ocieplenie ścian) | Nie |  | 1
492 | jednorodzinny | Szprotawa | 1945-1970 | 139 | 3 | węgiel | 3.899 | Nie | Nie |  | 1
493 | jednorodzinny | Szprotawa | 1945-1970 | 141 | 4 | gaz | 1807.6923 | Tak (nowe okna szyby zespolone) | Nie |  | 1
494 | jednorodzinny | Szprotawa | 1945-1970 | 138 | 5 | węgiel | 3.871 | Tak (nowe okna szyby zespolone) | Tak (ocieplenie ścian zewnętrznych, ocieplenie stropu/dachu/stropodachu) |  | 1
495 | jednorodzinny | Szprotawa | 1945-1970 | 152 | 4 | węgiel | 4.2637 | Tak(nowe okna szyby zespolone, ocieplenie ścian) | Nie |  | 1
496 | jednorodzinny | Szprotawa | 1945-1970 | 159 | 5 | węgiel | 4.46 | Tak(nowe okna szyby zespolone, ocieplenie ścian) | Nie |  | 1
497 | jednorodzinny | Szprotawa | 1918-1944 | 98 | 3 | węgiel | 2.7489 | Nie | Nie |  | 1
498 | jednorodzinny | Szprotawa | 1918-1944 | 171 | 5 | węgiel | 4.7966 | Nie | Nie |  | 1
499 | jednorodzinny | Szprotawa | 1918-1944 | 121 | 3 | węgiel | 3.3941 | Nie | Nie |  | 1
500 | jednorodzinny | Szprotawa | 1990-2015 | 173 | 5 | węgiel | 4.8527 | Tak (nowe okna szyby zespolone, ocieplenie dachu, ocieplenie ścian) | Tak (wymiana oświetlenia na energooszczędne) |  | 1
501 | jednorodzinny | Szprotawa | 1945-1970 | 119 | 4 | gaz | 1525.641 | Tak (nowe okna szyby zespolone, ocieplenie dachu, ocieplenie ścian) | Nie |  | 1
502 | jednorodzinny | Szprotawa | 1945-1970 | 118 | 3 | gaz | 1512.8205 | Tak (nowe okna szyby zespolone, ocieplenie dachu, ocieplenie ścian) | Nie |  | 1
503 | jednorodzinny | Szprotawa | 1918-1944 | 128 | 2 | węgiel | 3.5905 | Nie | Nie |  | 1
504 | jednorodzinny | Szprotawa | 1945-1970 | 147 | 3 | gaz | 1884.6154 | Tak (nowe okna szyby zespolone, ocieplenie dachu, ocieplenie ścian) | Nie |  | 1
505 | jednorodzinny | Szprotawa | 1918-1944 | 112 | 3 | węgiel | 3.1417 | Nie | Nie |  | 1
506 | jednorodzinny | Szprotawa | 1945-1970 | 115 | 5 | gaz | 1474.359 | Tak (nowe okna szyby zespolone) | Nie |  | 1
507 | wielorodzinny | Szprotawa | 1945-1970 | 360 | 12 | gaz | 4615.3846 | Tak (nowe okna szyby zespolone) | Nie |  | 1
508 | jednorodzinny | Szprotawa | 1971-1989 | 154 | 4 | gaz | 1974.359 | Tak (nowe okna szyby zespolone, ocieplenie dachu, ocieplenie ścian) | Nie |  | 1
509 | jednorodzinny | Szprotawa | 1945-1970 | 138 | 3 | gaz | 1769.2308 | Tak (nowe okna szyby zespolone) | Nie |  | 1
510 | jednorodzinny | Szprotawa | 1945-1970 | 145 | 4 | węgiel | 4.0673 | Tak (nowe okna szyby zespolone, ocieplenie dachu, ocieplenie ścian) | Nie |  | 1
511 | jednorodzinny | Szprotawa | 1918-1944 | 173 | 5 | węgiel | 4.8527 | Nie | Nie |  | 1
512 | wielorodzinny | Szprotawa | 1918-1944 | 224 | 7 | węgiel | 6.2833 | Nie | Tak ( ocieplenie ścian, ocieplenie stropu/dachu/stropodachu, wymiana okien i drzwi) |  | 1
513 | jednorodzinny | Szprotawa | 1945-1970 | 168 | 5 | węgiel | 4.7125 | Tak (nowe okna szyby zespolone) | Nie |  | 1
514 | jednorodzinny | Szprotawa | 1945-1970 | 127 | 4 | węgiel | 3.5624 | Nie | Nie |  | 1
515 | jednorodzinny | Szprotawa | 1945-1970 | 149 | 3 | węgiel | 4.1795 | Tak(nowe okna szyby zespolone, ocieplenie ścian) | Nie |  | 1
516 | jednorodzinny | Szprotawa | 1918-1944 | 132 | 4 | węgiel | 3.7027 | Nie | Nie |  | 1
517 | jednorodzinny | Szprotawa | 1918-1944 | 161 | 3 | węgiel | 4.5161 | Tak (nowe okna szyby zespolone, ocieplenie dachu, ocieplenie ścian) | Nie |  | 1
518 | jednorodzinny | Szprotawa | 1945-1970 | 157 | 5 | węgiel | 4.4039 | Tak(nowe okna szyby zespolone, ocieplenie ścian) | Nie |  | 1
519 | jednorodzinny | Szprotawa | 1945-1970 | 145 | 4 | węgiel | 4.0673 | Tak (nowe okna szyby zespolone, ocieplenie dachu, ocieplenie ścian) | Nie |  | 1
520 | wielorodzinny | Szprotawa | 1971-1989 | 278 | 17 | węgiel | 7.798 | Tak (nowe okna szyby zespolone, ocieplenie dachu) | Nie |  | 1
521 | wielorodzinny | Szprotawa | 1945-1970 | 250 | 14 | węgiel | 7.0126 | Nie | Nie |  | 1
522 | wielorodzinny | Szprotawa | 1945-1970 | 279 | 10 | węgiel | 7.8261 | Tak (nowe okna szyby zespolone) | Nie |  | 1
523 | wielorodzinny | Szprotawa | 1945-1970 | 394 | 10 | węgiel | 11.0519 | Tak (nowe okna szyby zespolone) | Nie |  | 1
524 | wielorodzinny | Szprotawa | 1945-1970 | 353 | 11 | węgiel | 9.9018 | Tak (nowe okna szyby zespolone) | Nie |  | 1
525 | wielorodzinny | Szprotawa | 1945-1970 | 360 | 12 | węgiel | 10.0982 | Tak (nowe okna szyby zespolone) | Nie |  | 1
526 | wielorodzinny | Szprotawa | 1945-1970 | 390 | 15 | węgiel | 10.9397 | Tak (nowe okna szyby zespolone) | Nie |  | 1
527 | wielorodzinny | Szprotawa | 1945-1970 | 220 | 19 | węgiel | 6.1711 | Tak (nowe okna szyby zespolone) | Nie |  | 1
528 | wielorodzinny | Szprotawa | 1945-1970 | 210 | 10 | węgiel | 5.8906 | Tak (nowe okna szyby zespolone) | Nie |  | 1
529 | wielorodzinny | Szprotawa | 1945-1970 | 177 | 11 | węgiel | 4.9649 | Tak (nowe okna szyby zespolone) | Nie |  | 1
530 | wielorodzinny | Szprotawa | 1945-1970 | 776 | 21 | węgiel | 21.7672 | Tak (nowe okna szyby zespolone) | Nie |  | 1
531 | wielorodzinny | Szprotawa | 1918-1944 | 405 | 28 | węgiel | 11.3604 | Tak (nowe okna szyby zespolone) | Nie |  | 1
532 | wielorodzinny | Szprotawa | 1945-1970 | 754 | 31 | węgiel | 21.1501 | Tak (nowe okna szyby zespolone) | Nie |  | 1
533 | wielorodzinny | Szprotawa | 1945-1970 | 714 | 18 | węgiel | 20.0281 | Tak (nowe okna szyby zespolone) | Nie |  | 1
534 | wielorodzinny | Szprotawa | 1945-1970 | 715 | 21 | węgiel | 20.0561 | Tak (nowe okna szyby zespolone) | Nie |  | 1
535 | wielorodzinny | Szprotawa | 1990-2015 | 289 | 16 | węgiel | 8.1066 | Tak (nowe okna szyby zespolone) | Nie |  | 1
536 | wielorodzinny | Szprotawa | 1990-2015 | 300 | 9 | węgiel | 8.4151 | Tak (nowe okna szyby zespolone) | Nie |  | 1
537 | wielorodzinny | Szprotawa | 1971-1989 | 150 | 12 | węgiel | 4.2076 | Tak (nowe okna szyby zespolone) | Nie |  | 1
538 | wielorodzinny | Szprotawa | 1971-1989 | 312 | 9 | węgiel | 8.7518 | Tak (nowe okna szyby zespolone) | Nie |  | 1
539 | wielorodzinny | Szprotawa | 1990-2015 | 391 | 11 | węgiel | 10.9677 | Tak (nowe okna szyby zespolone) | Nie |  | 1
540 | wielorodzinny | Szprotawa | 1971-1989 | 601 | 22 | węgiel | 16.8583 | Tak (nowe okna szyby zespolone) | Nie |  | 1
541 | wielorodzinny | Szprotawa | 1971-1989 | 314 | 16 | węgiel | 8.8079 | Tak (nowe okna szyby zespolone) | Nie |  | 1
542 | wielorodzinny | Szprotawa | 1971-1989 | 210 | 8 | węgiel | 5.8906 | Tak (nowe okna szyby zespolone) | Nie |  | 1
543 | wielorodzinny | Szprotawa | 1945-1970 | 312 | 14 | węgiel | 8.7518 | Tak (nowe okna szyby zespolone) | Nie |  | 1
544 | wielorodzinny | Szprotawa | 1971-1989 | 450 | 16 | węgiel | 12.6227 | Tak (nowe okna szyby zespolone) | Nie |  | 1
545 | wielorodzinny | Szprotawa | 1971-1989 | 692 | 24 | węgiel | 19.4109 | Tak (nowe okna szyby zespolone) | Nie |  | 1
546 | wielorodzinny | Szprotawa | 1945-1970 | 460 | 18 | węgiel | 12.9032 | Tak (nowe okna szyby zespolone) | Nie |  | 1
547 | wielorodzinny | Szprotawa | 1971-1989 | 466 | 17 | węgiel | 13.0715 | Tak (nowe okna szyby zespolone) | Nie |  | 1
548 | wielorodzinny | Szprotawa | 1971-1989 | 300 | 10 | węgiel | 8.4151 | Tak (nowe okna szyby zespolone) | Nie |  | 1
549 | wielorodzinny | Szprotawa | 1971-1989 | 321 | 8 | węgiel | 9.0042 | Tak (nowe okna szyby zespolone) | Nie |  | 1
550 | wielorodzinny | Szprotawa | 1990-2015 | 355 | 27 | węgiel | 9.9579 | Tak (nowe okna szyby zespolone) | Nie |  | 1
551 | wielorodzinny | Szprotawa | 1990-2015 | 210 | 8 | węgiel | 5.8906 | Tak (nowe okna szyby zespolone) | Nie |  | 1
552 | wielorodzinny | Szprotawa | 1990-2015 | 348 | 20 | węgiel | 9.7616 | Tak (nowe okna szyby zespolone) | Nie |  | 1
553 | wielorodzinny | Szprotawa | 1990-2015 | 396 | 14 | węgiel | 11.108 | Tak (nowe okna szyby zespolone) | Nie |  | 1
554 | wielorodzinny | Szprotawa | 1990-2015 | 470 | 10 | węgiel | 13.1837 | Tak (nowe okna szyby zespolone) | Nie |  | 1
555 | wielorodzinny | Szprotawa | 1990-2015 | 133 | 8 | węgiel | 3.7307 | Tak (nowe okna szyby zespolone) | Nie |  | 1
556 | wielorodzinny | Szprotawa | 1990-2015 | 294 | 15 | węgiel | 8.2468 | Tak (nowe okna szyby zespolone) | Nie |  | 1
557 | wielorodzinny | Szprotawa | 1990-2015 | 562 | 26 | węgiel | 15.7644 | Tak (nowe okna szyby zespolone) | Nie |  | 1
558 | jednorodzinny | Szprotawa | 1990-2015 | 127 | 2 | węgiel | 3.5624 | Tak (nowe okna szyby zespolone) | Nie |  | 1
559 | jednorodzinny | Szprotawa | przed 1918 | 102 | 3 | węgiel | 2.8612 | Nie | Nie |  | 1
560 | wielorodzinny | Szprotawa | 1918-1944 | 238 | 11 | węgiel | 6.676 | Tak (nowe okna szyby zespolone, ocieplenie dachu, ocieplenie ścian) 2012 | Nie |  | 1
561 | wielorodzinny | Szprotawa | 1918-1944 | 498 | 17 | węgiel | 13.9691 | Tak (nowe okna szyby zespolone) | Nie |  | 1
562 | wielorodzinny | Szprotawa | 1918-1944 | 362 | 18 | inst.c.o. | 138.2207 | Tak (nowe okna szyby zespolone) | Nie |  | 1
563 | wielorodzinny | Szprotawa | 1918-1944 | 670 | 21 | inst.c.o. | 255.8228 | Tak (nowe okna szyby zespolone) | Nie |  | 1
564 | wielorodzinny | Szprotawa | przed 1918 | 2136 | 61 | inst.c.o. | 815.5785 | Tak (nowe okna szyby zespolone) | Nie |  | 1
565 | wielorodzinny | Szprotawa | 1918-1944 | 478 | 7 | gaz | 6128.2051 | Tak (nowe okna szyby zespolone) | Nie |  | 1
566 | wielorodzinny | Szprotawa | 1918-1944 | 373 | 11 | gaz | 4782.0513 | Tak (nowe okna szyby zespolone, ocieplenie dachu, ocieplenie ścian) 2013 | Nie |  | 1
567 | wielorodzinny | Szprotawa | 1945-1970 | 407 | 14 | gaz | 5217.9487 | Tak (nowe okna szyby zespolone, ocieplenie dachu, ocieplenie ścian) 2013 | Nie |  | 1
568 | jednorodzinny | Szprotawa | 1971-1989 | 170 | 2 | gaz | 2179.4872 | Tak (nowe okna szyby zespolone) | Nie |  | 1
569 | wielorodzinny | Szprotawa | 1918-1944 | 342 | 16 | węgiel | 9.5933 | Tak (nowe okna szyby zespolone) | Nie |  | 1
570 | jednorodzinny | Szprotawa | 1918-1944 | 251 | 6 | węgiel | 7.0407 | Tak (nowe okna szyby zespolone) | Nie |  | 1
571 | wielorodzinny | Szprotawa | 1918-1944 | 231 | 12 | węgiel | 6.4797 | Nie | Nie |  | 1
572 | wielorodzinny | Szprotawa | 1918-1944 | 310 | 11 | węgiel | 8.6957 | Tak (nowe okna szyby zespolone) | Nie |  | 1
573 | wielorodzinny | Szprotawa | przed 1918 | 418 | 16 | 0 | 159.6029 | Tak (nowe okna szyby zespolone) | Nie |  | 1
574 | wielorodzinny | Szprotawa | 1918-1944 | 243 | 8 | 0 | 92.7835 | Tak (nowe okna szyby zespolone) | Nie |  | 1
575 | wielorodzinny | Szprotawa | 1918-1944 | 449 | 8 | 0 | 171.4395 | Tak (nowe okna szyby zespolone, ocieplenie dachu, ocieplenie ścian) 2015 | Nie |  | 1
576 | wielorodzinny | Szprotawa | 1945-1970 | 446 | 13 | 0 | 170.294 | Tak (nowe okna szyby zespolone) | Nie |  | 1
577 | wielorodzinny | Szprotawa | 1971-1989 | 235 | 10 | 0 | 89.7289 | Tak (nowe okna szyby zespolone) | Nie |  | 1
578 | wielorodzinny | Szprotawa | przed 1918 | 174 | 11 | 0 | 66.4376 | Tak (nowe okna szyby zespolone) | Nie |  | 1
579 | wielorodzinny | Szprotawa | 1918-1944 | 420 | 12 | 0 | 160.3666 | Tak (nowe okna szyby zespolone) | Nie |  | 1
580 | jednorodzinny | Szprotawa | 1918-1944 | 165 | 7 | 0 | 63.0011 | Tak (nowe okna szyby zespolone) | Nie |  | 1
581 | wielorodzinny | Szprotawa | 1945-1970 | 275 | 21 | 0 | 105.0019 | Tak (nowe okna szyby zespolone) | Nie |  | 1
582 | wielorodzinny | Szprotawa | 1971-1989 | 267 | 9 | 0 | 101.9473 | Tak (nowe okna szyby zespolone) | Nie |  | 1
583 | wielorodzinny | Szprotawa | 1945-1970 | 327 | 7 | 0 | 124.8568 | Tak (nowe okna szyby zespolone) | Nie |  | 1
584 | wielorodzinny | Szprotawa | 1918-1945 | 262 | 15 | 0 | 100.0382 | Tak (nowe okna szyby zespolone) | Nie |  | 1
585 | wielorodzinny | Szprotawa | 1990-2015 | 337 | 12 | węgiel | 9.453 | Tak (nowe okna szyby zespolone) | Nie |  | 1
586 | wielorodzinny | Szprotawa | 1990-2015 | 673 | 23 | węgiel | 18.878 | Tak (nowe okna szyby zespolone) | Nie |  | 1
587 | wielorodzinny | Szprotawa | 1945-1970 | 272 | 11 | węgiel | 7.6297 | Nie | Nie |  | 1
588 | wielorodzinny | Szprotawa | 1918-1944 | 305 | 14 | węgiel | 8.5554 | Tak (nowe okna szyby zespolone) |  |  | 1
589 | wielorodzinny | Szprotawa | 1945-1970 | 214 | 10 | węgiel | 6.0028 | Tak (nowe okna szyby zespolone) | Nie |  | 1
590 | wielorodzinny | Szprotawa | 1945-1970 | 171 | 9 | węgiel | 4.7966 | Tak (nowe okna szyby zespolone) | Nie |  | 1
591 | jednorodzinny | Szprotawa | 1945-1970 | 350 | 8 | węgiel | 9.8177 | Tak (nowe okna szyby zespolone, ocieplenie dachu, ocieplenie ścian) 2012 | Nie |  | 1
592 | wielorodzinny | Szprotawa | 1945-1970 | 302 | 8 | węgiel | 8.4712 | Tak (nowe okna szyby zespolone) | Nie |  | 1
593 | wielorodzinny | Szprotawa | 1945-1970 | 413 | 23 | węgiel | 11.5849 | Nie | Nie |  | 1
594 | wielorodzinny | Szprotawa | 1990-2015 | 197 | 8 | węgiel | 5.5259 | Nie | Nie |  | 1
595 | wielorodzinny | Szprotawa | 1971-1989 | 205 | 12 | węgiel | 5.7504 | Nie | Nie |  | 1
596 | wielorodzinny | Szprotawa | 1945-1970 | 135 | 9 | węgiel | 3.7868 | Nie | Nie |  | 1
597 | wielorodzinny | Szprotawa | 1990-2015 | 126 | 10 | węgiel | 3.5344 | Nie | Nie |  | 1
598 | wielorodzinny | Szprotawa | 1971-1989 | 96 | 9 | węgiel | 2.6928 | Nie | Nie |  | 1
599 | wielorodzinny | Szprotawa | 1945-1970 | 442 | 15 | węgiel | 12.3983 | Tak (nowe okna szyby zespolone) | Nie |  | 1
600 | wielorodzinny | Szprotawa | 1918-1944 | 2083 | 87 | węgiel | 58.4292 | Tak (nowe okna szyby zespolone, ocieplenie dachu, ocieplenie ścian) 2010 | Nie |  | 1
601 | wielorodzinny | Szprotawa | 1945-1970 | 924 | 30 | węgiel | 25.9187 | Tak (nowe okna szyby zespolone, ocieplenie dachu, ocieplenie ścian) 2013 | Nie |  | 1
602 | wielorodzinny | Szprotawa | 1971-1989 | 476 | 11 | węgiel | 13.352 | Tak (nowe okna szyby zespolone, ocieplenie dachu, ocieplenie ścian) 2013 | Nie |  | 1
603 | wielorodzinny | Szprotawa | 1945-1970 | 167 | 12 | węgiel | 4.6844 | Tak (nowe okna szyby zespolone, ocieplenie ścian) 2010 | Nie |  | 1
604 | wielorodzinny | Szprotawa | 1945-1970 | 980 | 34 | węgiel | 27.4895 | Tak (nowe okna szyby zespolone, ocieplenie dachu, ocieplenie ścian) 2011 | Nie |  | 1
605 | wielorodzinny | Szprotawa | 1945-1970 | 3459 | 96 | 0 | 1320.7331 | Tak (nowe okna szyby zespolone, ocieplenie dachu, ocieplenie ścian) 2006 | Nie |  | 1
606 | wielorodzinny | Szprotawa | 1945-1970 | 1392 | 53 | 0 | 531.5006 | Tak (nowe okna szyby zespolone, ocieplenie dachu, ocieplenie ściań) 2009 | Tak (wymiana oświetlenia na energooszczędne) |  | 1
607 | wielorodzinny | Szprotawa | 1945-1970 | 1434 | 62 | 0 | 547.5372 | Tak (nowe okna szyby zespolone, ocieplenie dachu, ocieplenie ściań) 2008 | Tak (wymiana oświetlenia na energooszczędne) |  | 1
608 | wielorodzinny | Szprotawa | 1945-1970 | 1384 | 55 | 0 | 528.446 | Tak (nowe okna szyby zespolone, ocieplenie dachu, ocieplenie ściań) 2008 | Tak (wymiana oświetlenia na energooszczędne) |  | 1
609 | wielorodzinny | Wiechlice | 1945-1970 | 288 | 11 | węgiel | 8.0785 | Tak (nowe okna szyby zespolone) | Nie |  | 1
610 | jednorodzinny | Wiechlice | 1990-2015 | 218 | 6 | węgiel | 6.115 | Tak (nowe okna szyby zespolone) | Nie |  | 1
611 | wielorodzinny | Wiechlice | 1945-1970 | 602 | 14 | węgiel | 16.8864 | Tak (nowe okna szyby zespolone) | Nie |  | 1
612 | wielorodzinny | Wiechlice | 1918-1944 | 352 | 12 | węgiel | 9.8738 | Tak (nowe okna szyby zespolone) | Nie |  | 1
613 | wielorodzinny | Wiechlice | 1945-1970 | 325 | 14 | węgiel | 9.1164 | Tak (nowe okna szyby zespolone) | Nie |  | 1
614 | wielorodzinny | Wiechlice | 1945-1970 | 202 | 10 | węgiel | 5.6662 | Tak (nowe okna szyby zespolone) | Nie |  | 1
615 | jednorodzinny | Wiechlice | 1945-1970 | 180 | 4 | węgiel | 5.0491 | Tak (nowe okna szyby zespolone) | Nie |  | 1
616 | wielorodzinny | Wiechlice | 1918-1944 | 367 |  | węgiel | 10.2945 | Tak (nowe okna szyby zespolone) | Nie |  | 1
617 | wielorodzinny | Wiechlice | 1945-1970 | 265 | 8 | węgiel | 7.4334 | Tak (nowe okna szyby zespolone) | Nie |  | 1
618 | wielorodzinny | Wiechlice | 1945-1970 | 333 | 13 | węgiel | 9.3408 | Tak (nowe okna szyby zespolone) | Nie |  | 1
619 | wielorodzinny | Wiechlice | 1945-1970 | 445 | 13 | węgiel | 12.4825 | Tak (nowe okna szyby zespolone) | Nie |  | 1
620 | wielorodzinny | Wiechlice | 1945-1970 | 418 | 14 | węgiel | 11.7251 | Tak (nowe okna szyby zespolone) | Nie |  | 1
621 | wielorodzinny | Wiechlice | 1945-1970 | 361 | 6 | węgiel | 10.1262 | Tak (nowe okna szyby zespolone) | Nie |  | 1
622 | jednorodzinny | Wiechlice | 1945-1970 | 551 | 18 | węgiel | 15.4558 | Tak (nowe okna szyby zespolone) | Tak (wymiana oświetlenia na energooszczędne) |  | 1
623 | wielorodzinny | Wiechlice | 1918-1944 | 361 | 8 | gaz | 4628.2051 | Tak (nowe okna szyby zespolone) | Nie |  | 1
624 | wielorodzinny | Wiechlice | 1970-1989 | 278 | 12 | węgiel | 7.798 | Tak (nowe okna szyby zespolone) | Tak (ocieplenie ścian zewnętrznych) |  | 1
625 | wielorodzinny | Wiechlice | 1945-1970 | 233 | 10 | węgiel | 6.5358 | Tak (nowe okna szyby zespolone) | Nie |  | 1
626 | wielorodzinny | Wiechlice | 1971-1989 | 464 | 15 | węgiel | 13.0154 | Tak (nowe okna szyby zespolone) | Nie |  | 1
627 | wielorodzinny | Wiechlice | 1990-2015 | 491 | 20 | węgiel | 13.7728 | Tak (nowe okna szyby zespolone) | Nie |  | 1
628 | wielorodzinny | Wiechlice | 1990-2015 | 260 | 11 | węgiel | 7.2931 | Tak (nowe okna szyby zespolone) | Nie |  | 1
629 | wielorodzinny | Wiechlice | 1990-2015 | 231 | 8 | węgiel | 6.4797 | Tak (nowe okna szyby zespolone) | Nie |  | 1
630 | wielorodzinny | Wiechlice | przed 1918 | 322 | 15 | węgiel | 9.0323 | Tak (nowe okna szyby zespolone) | Nie |  | 1
631 | wielorodzinny | Wiechlice | 1918-1944 | 287 |  | węgiel | 8.0505 | Tak (nowe okna szyby zespolone) | Nie |  | 1
632 | wielorodzinny | Wiechlice | 1945-1970 | 467 |  | węgiel | 13.0996 | Tak (nowe okna szyby zespolone) | Nie |  | 1
633 | wielorodzinny | Wiechlice | 1945-1970 | 360 | 12 | węgiel | 10.0982 | Tak (nowe okna szyby zespolone) | Nie |  | 1
634 | wielorodzinny | Wiechlice | 1918-1944 | 181 | 8 | węgiel | 5.0771 | Tak (nowe okna szyby zespolone) | Nie |  | 1
635 | jednorodzinny | Wiechlice | 1945-1970 | 165 | 5 | węgiel | 4.6283 | Tak (nowe okna szyby zespolone) | Nie |  | 1
636 | wielorodzinny | Wiechlice | 1945-1970 | 176 | 8 | węgiel | 4.9369 | Tak (nowe okna szyby zespolone) | Nie |  | 1
637 | jednorodzinny | Wiechlice | 1990-2015 | 242 | 5 | węgiel | 6.7882 | Tak (nowe okna szyby zespolone) | Nie |  | 1
638 | jednorodzinny | Wiechlice | 1945-1970 | 167 | 9 | węgiel | 4.6844 | Tak (nowe okna szyby zespolone) | Nie |  | 1
639 | wielorodzinny | Wiechlice | 1990-2015 | 269 | 14 | węgiel | 7.5456 | Tak (nowe okna szyby zespolone) | Nie |  | 1
640 | wielorodzinny | Szprotawa | 1971-1989 | 375 | 16 | węgiel | 10.5189 | Tak (nowe okna szyby zespolone) | Nie |  | 1
641 | wielorodzinny | Szprotawa | 1990-2015 | 891 | 36 | węgiel | 24.993 | Tak (nowe okna szyby zespolone) | Nie |  | 1
642 | wielorodzinny | Szprotawa | 1971-1989 | 525 | 14 | węgiel | 14.7265 | Tak (nowe okna szyby zespolone) | Tak (wymiana oświetlenia na energooszczędne) |  | 1
643 | jednorodzinny | Szprotawa | 1945-1970 | 141 | 3 | węgiel | 3.9551 | Tak (nowe okna szyby zespolone) | Nie |  | 1
644 | wielorodzinny | Szprotawa | 1945-1970 | 333 | 20 | węgiel | 9.3408 | Tak (nowe okna szyby zespolone) | Tak (wymiana oświetlenia na energooszczędne) |  | 1
645 | wielorodzinny | Szprotawa | 1945-1970 | 1977 | 49 | węgiel | 55.4558 | Tak (nowe okna szyby zespolone) | Tak (ocieplenie ścian zewnętrznych, ocieplenie dachu, wymiana oświetlenia na energooszczędne |  | 1
646 | wielorodzinny | Szprotawa | 1918-1944 | 224 | 8 | węgiel | 6.2833 | Tak (nowe okna szyby zespolone) | Tak (wymiana oświetlenia na energooszczędne) |  | 1
647 | wielorodzinny | Szprotawa | 1918-1944 | 277 | 15 | węgiel | 7.77 | Tak (nowe okna szyby zespolone) | Tak (wymiana oświetlenia na energooszczędne) |  | 1
648 | wielorodzinny | Szprotawa | 1945-1970 | 987 | 53 | 0 | 376.8614 | Tak (nowe okna szyby zespolone) | Nie |  | 1
649 | wielorodzinny | Szprotawa | 1945-1970 | 340 | 16 | 0 | 129.8205 | Tak (nowe okna szyby zespolone) | Nie |  | 1
650 | jednorodzinny | Szprotawa | 1945-1970 | 83 | 5 | 0 | 31.6915 | Tak (nowe okna szyby zespolone) | Tak (ocieplenie ścian zewnętrznych, wymiania okien drzwi) |  | 1
651 | wielorodzinny | Szprotawa | 1945-1970 | 232 | 11 | 0 | 88.5834 | Tak (nowe okna szyby zespolone, ocieplenie ścian) 2015 | Nie |  | 1
652 | wielorodzinny | Szprotawa | 1945-1970 | 410 | 22 | 0 | 156.5483 | Tak (nowe okna szyby zespolone) | Nie |  | 1
653 | wielorodzinny | Szprotawa | 1945-1970 | 574 | 24 | gaz | 7358.9744 | Tak (nowe okna szyby zespolone) | Nie |  | 1
654 | jednorodzinny | Szprotawa | 1990-2015 | 91 | 2 | gaz | 1166.6667 | Tak (nowe okna szyby zespolone) | Nie |  | 1
655 | jednorodzinny | Szprotawa | 1990-2015 | 164 | 7 | gaz | 2102.5641 | Tak (nowe okna szyby zespolone) | Nie |  | 1
656 | wielorodzinny | Szprotawa | 1990-2015 | 289 | 9 | gaz | 3705.1282 | Tak (nowe okna szyby zespolone) | Tak (ocieplenie ścian zewnętrznych) |  | 1
657 | jednorodzinny | Szprotawa | 1990-2015 | 145 | 6 | gaz | 1858.9744 | Tak (nowe okna szyby zespolone) | Nie |  | 1
658 | wielorodzinny | Szprotawa | 1945-1970 | 275 | 17 | gaz | 3525.641 | Tak (nowe okna szyby zespolone) | Nie |  | 1
659 | wielorodzinny | Szprotawa | 1945-1970 | 1620 | 85 | gaz | 20769.2308 | Tak (nowe okna szyby zespolone) | Nie |  | 1
660 | wielorodzinny | Szprotawa | 1945-1970 | 2244 | 103 | 0 | 856.8156 | Tak (nowe okna szyby zespolone, ocieplenie dachu, ocieplenie ścian) 2007 | Nie |  | 1
661 | wielorodzinny | Szprotawa | 1945-1970 | 3373 | 129 | 0 | 1287.8961 | Tak (nowe okna szyby zespolone, ocieplenie dachu, ocieplenie ścian) 2008 | Nie |  | 1
662 | wielorodzinny | Szprotawa | 1918-1944 | 2208 | 88 | 0 | 843.0699 | Tak (nowe okna szyby zespolone, ocieplenie dachu, ocieplenie ścian) 2008 | Nie |  | 1
663 | wielorodzinny | Szprotawa | 1945-1970 | 225 | 12 | węgiel | 6.3114 | Tak (nowe okna szyby zespolone) | Nie |  | 1
664 | wielorodzinny | Szprotawa | 1990-2015 | 435 | 11 | węgiel | 12.202 | Tak (nowe okna szyby zespolone) | Nie |  | 1
665 | wielorodzinny | Szprotawa | 1990-2015 | 425 | 10 | węgiel | 11.9215 | Tak (nowe okna szyby zespolone) | Nie |  | 1
666 | wielorodzinny | Szprotawa | 1990-2015 | 299 | 11 | węgiel | 8.3871 | Tak (nowe okna szyby zespolone) | Nie |  | 1
667 | wielorodzinny | Szprotawa | 1990-2015 | 668 | 18 | węgiel | 18.7377 | Tak (nowe okna szyby zespolone) | Nie |  | 1
668 | wielorodzinny | Szprotawa | 1918-1944 | 604 | 17 | węgiel | 16.9425 | Tak (nowe okna szyby zespolone, ocieplenie ścian) 2016 | Nie |  | 1
669 | jednorodzinny | Szprotawa | 1918-1944 | 239 | 3 | węgiel | 6.7041 | Tak (nowe okna szyby zespolone) | Nie |  | 1
670 | wielorodzinny | Szprotawa | 1945-1970 | 510 | 14 | węgiel | 14.3058 | Tak (nowe okna szyby zespolone) | Nie |  | 1
671 | wielorodzinny | Szprotawa | 1990-2015 | 298 | 9 | węgiel | 8.359 | Tak (nowe okna szyby zespolone) | Nie |  | 1
672 | wielorodzinny | Szprotawa | 1990-2015 | 497 | 30 | węgiel | 13.9411 | Tak (nowe okna szyby zespolone, ocieplenie dachu) | Nie |  | 1
673 | wielorodzinny | Szprotawa | 1945-1970 | 244 | 16 | węgiel | 6.8443 | Tak (nowe okna szyby zespolone) | Nie |  | 1
674 | wielorodzinny | Szprotawa | 1945-1970 | 351 | 13 | gaz | 4500 | Tak (nowe okna szyby zespolone) | Nie |  | 1
675 | wielorodzinny | Szprotawa | 1990-2015 | 280 | 15 | gaz | 3589.7436 | Tak (nowe okna szyby zespolone, ocieplenie dachu, ocieplenie ścian) 2016 | Nie |  | 1
676 | wielorodzinny | Szprotawa | 1945-1970 | 4584 | 195 | gaz | 58769.2308 | Tak (nowe okna szyby zespolone, ocieplenie dachu, ocieplenie ścian) 2006 | Nie |  | 1
677 | wielorodzinny | Szprotawa | 1990-2015 | 385 | 13 | węgiel | 10.7994 | Tak (nowe okna szyby zespolone) | Nie |  | 1
678 | wielorodzinny | Szprotawa | 1990-2015 | 467 | 23 | węgiel | 13.0996 | Tak (nowe okna szyby zespolone) | Nie |  | 1
679 | wielorodzinny | Szprotawa | 1990-2015 | 294 | 7 | węgiel | 8.2468 | Tak (nowe okna szyby zespolone) | Nie |  | 1
680 | wielorodzinny | Szprotawa | 1990-2015 | 510 | 15 | węgiel | 14.3058 | Tak (nowe okna szyby zespolone) | Nie |  | 1
681 | wielorodzinny | Szprotawa | 1990-2015 | 536 | 14 | węgiel | 15.0351 | Tak (nowe okna szyby zespolone) | Nie |  | 1
682 | jednorodzinny | Szprotawa | 1990-2015 | 127 | 3 | węgiel | 3.5624 | Tak (nowe okna szyby zespolone) | Nie |  | 1
683 | jednorodzinny | Szprotawa | 1945-1970 | 178 | 5 | węgiel | 4.993 | Tak (nowe okna szyby zespolone) | Nie |  | 1
684 | wielorodzinny | Szprotawa | 1945-1970 | 460 | 24 | węgiel | 12.9032 | Tak (nowe okna szyby zespolone) | Nie |  | 1
685 | wielorodzinny | Szprotawa | 1990-2015 | 306 | 6 | węgiel | 8.5835 | Tak (nowe okna szyby zespolone) | Nie |  | 1
686 | wielorodzinny | Szprotawa | 1918-1944 | 2412 | 64 | węgiel | 67.6578 | Tak (nowe okna szyby zespolone, ocieplenie ścian) 2013 | Nie |  | 1
687 | wielorodzinny | Szprotawa | 1945-1970 | 1513 | 38 | węgiel | 42.4404 | Tak (nowe okna szyby zespolone, ocieplenie ścian) 2010 | Nie |  | 1
688 | wielorodzinny | Szprotawa | 1971-1989 | 324 | 10 | węgiel | 9.0884 | Tak (nowe okna szyby zespolone) | Nie |  | 1
689 | wielorodzinny | Szprotawa | 1945-1970 | 599 | 14 | węgiel | 16.8022 | Tak (nowe okna szyby zespolone) | Nie |  | 1
690 | wielorodzinny | Szprotawa | 1945-1970 | 425 | 14 | węgiel | 11.9215 | Tak (nowe okna szyby zespolone) | Nie |  | 1
691 | wielorodzinny | Szprotawa | 1945-1970 | 426 | 14 | węgiel | 11.9495 | Tak (nowe okna szyby zespolone) | Nie |  | 1
692 | wielorodzinny | Szprotawa | 1990-2015 | 326 | 15 | węgiel | 9.1445 | Tak (nowe okna szyby zespolone) | Nie |  | 1
693 |  | Szprotawa | 1990-2015 | 89 |  | węgiel | 2.4965 | Tak (nowe okna szyby zespolone) | Nie |  | 1
694 | wielorodzinny | Szprotawa | 1945-1970 | 617 | 11 | węgiel | 17.3072 | Tak (nowe okna szyby zespolone) | Nie |  | 1
695 | jednorodzinny | Szprotawa | 1945-1970 | 210 | 5 | węgiel | 5.8906 | Tak (nowe okna szyby zespolone) | Nie |  | 1
696 | wielorodzinny | Szprotawa | 1990-2015 | 199 | 12 | węgiel | 5.582 | Tak (nowe okna szyby zespolone) | Nie |  | 1
697 | wielorodzinny | Szprotawa | 1971-1989 | 316 | 9 | węgiel | 8.864 | Tak (nowe okna szyby zespolone) | Nie |  | 1
698 | wielorodzinny | Szprotawa | 1945-1970 | 251 | 12 | węgiel | 7.0407 | Tak | Nie |  | 1
699 | wielorodzinny | Szprotawa | 1945-1970 | 350 | 13 | węgiel | 9.8177 | Tak | Nie |  | 1
700 | wielorodzinny | Szprotawa | 1945-1970 | 220 | 19 | węgiel | 6.1711 | Tak (nowe okna szyby zespolone) | Nie |  | 1
701 | wielorodzinny | Szprotawa | 1971-1989 | 271 | 11 | węgiel | 7.6017 | Tak (nowe okna szyby zespolone) | Nie |  | 1
702 | przemysłowy | Szprotawa | 1945-1970 | 1053 |  | 0 | 402.0619 | Tak (nowe okna szyby zespolone) | Nie |  | 1
703 | przemysłowy | Szprotawa | 1945-1970 | 231 | 8 | 0 | 88.2016 | Tak (nowe okna szyby zespolone, ocieplenie ścian) 2012 | Nie |  | 1
704 | przemysłowy | Szprotawa | 1971-1989 | 865 | 12 | 0 | 330.2787 | Tak (nowe okna szyby zespolone) | Tak (ocieplenie ścian zewnętrznych, ocieplenie dachu) |  | 1
705 | przemysłowy | Szprotawa | 1945-1970 | 231 | 5 | 0 | 88.2016 | Tak (nowe okna szyby zespolone, ocieplenie ścian) 2012 | Nie |  | 1
706 | wielorodzinny | Szprotawa | 1945-1970 | 805 | 27 | gaz | 10320.5128 | Nie | Tak (nowe okna szyby zespolone, ocieplenie dachu, ocieplenie ścian) |  | 1
707 | wielorodzinny | Szprotawa | 1971-1989 | 756 | 23 | 0 | 288.6598 | Tak (nowe okna szyby zespolone) | Tak (ocieplenie ścian zewnętrznych, ocieplenie dachu) |  | 1
708 | wielorodzinny | Szprotawa | 1945-1970 | 3781 | 101 | gaz | 48474.359 | Tak (nowe okna szyby zespolone) | Tak (ocieplenie ścian zewnętrznych, ocieplenie dachu) |  | 1
709 | wielorodzinny | Szprotawa | 1971-1989 | 1002 | 41 | gaz | 12846.1538 | Tak (nowe okna szyby zespolone, ocieplenie ścian) | Tak (ocieplenie dachu) |  | 1
710 | wielorodzinny | Szprotawa | 1971-1989 | 470 | 8 | gaz | 6025.641 | Nie | Tak (nowe okna szyby zespolone, ocieplenie dachu, ocieplenie ścian) |  | 1
711 | wielorodzinny | Szprotawa | 1945-1970 | 961 | 22 | gaz | 12320.5128 | Nie | Tak (nowe okna szyby zespolone, ocieplenie dachu, ocieplenie ścian) |  | 1
712 | wielorodzinny | Szprotawa | 1945-1970 | 339 | 8 | gaz | 4346.1538 | Nie | Tak (nowe okna szyby zespolone, ocieplenie dachu, ocieplenie ścian) |  | 1
713 | wielorodzinny | Szprotawa | 1945-1970 | 433 | 9 | gaz | 5551.2821 | Nie | Tak (nowe okna szyby zespolone, ocieplenie dachu, ocieplenie ścian) |  | 1
714 | wielorodzinny | Szprotawa | 1971-1989 | 302 | 14 | gaz | 3871.7949 | Tak (nowe okna szyby zespolone) | Tak (ocieplenie ścian zewnętrznych, ocieplenie dachu) |  | 1
715 | wielorodzinny | Szprotawa | 1945-1970 | 1120 | 50 | gaz | 14358.9744 | Tak (nowe okna szyby zespolone) | Tak (ocieplenie ścian zewnętrznych, ocieplenie dachu) |  | 1
716 | wielorodzinny | Szprotawa | 1945-1970 | 2182 | 96 | inst.c.o. | 833.1424 | Tak (nowe okna szyby zespolone, ocieplenie dachu, ocieplenie ścian) 2009 | Nie |  | 1
717 | wielorodzinny | Szprotawa | 1945-1970 | 1642 | 70 | inst.c.o. | 626.9569 | Tak (nowe okna szyby zespolone, ocieplenie dachu, ocieplenie ścian) 2008 | Nie |  | 1
718 | wielorodzinny | Szprotawa | 1945-1970 | 1810 | 86 | inst.c.o. | 691.1035 | Tak (nowe okna szyby zespolone, ocieplenie dachu, ocieplenie ścian) 2009 | Nie |  | 1
719 | wielorodzinny | Szprotawa | 1945-1970 | 2271 | 108 | inst.c.o. | 867.1249 | Tak (nowe okna szyby zespolone, ocieplenie dachu, ocieplenie ścian) 2010 | Nie |  | 1
720 | wielorodzinny | Szprotawa | 1918-1944 | 2703 | 125 | inst.c.o. | 1032.0733 | Tak (nowe okna szyby zespolone, ocieplenie dachu, ocieplenie ścian) 2008 | Nie |  | 1
721 | wielorodzinny | Szprotawa | 1918-1944 | 2162 | 95 | inst.c.o. | 825.5059 | Tak (nowe okna szyby zespolone, ocieplenie dachu, ocieplenie ścian) 2011 | Nie |  | 1
722 | wielorodzinny | Szprotawa | 1918-1944 | 1313 | 61 | inst.c.o. | 501.3364 | Tak (nowe okna szyby zespolone, ocieplenie dachu, ocieplenie ścian) 2007 | Nie |  | 1
723 | wielorodzinny | Szprotawa | 1990-2015 | 1469 | 74 | inst.c.o. | 560.9011 | Tak (nowe okna szyby zespolone, ocieplenie dachu, ocieplenie ścian) 2007 | Nie |  | 1
724 | wielorodzinny | Szprotawa | 1945-1970 | 4799 | 266 | inst.c.o. | 1832.3788 | Tak (nowe okna szyby zespolone, ocieplenie dachu, ocieplenie ścian) 2007 | Nie |  | 1
725 | wielorodzinny | Szprotawa | 1945-1970 | 4016 | 189 | inst.c.o. | 1533.4097 | Tak (nowe okna szyby zespolone, ocieplenie dachu, ocieplenie ścian) 2005 | Nie |  | 1
726 | wielorodzinny | Szprotawa | 1918-1944 | 1075 | 52 | inst.c.o. | 410.462 | Tak (nowe okna szyby zespolone, ocieplenie dachu, ocieplenie ścian) 2006 | Nie |  | 1
727 | wielorodzinny | Szprotawa | 1945-1970 | 1008 | 46 | inst.c.o. | 384.8797 | Tak (nowe okna szyby zespolone, ocieplenie dachu, ocieplenie ścian) 2006 | Nie |  | 1
728 | wielorodzinny | Szprotawa | 1918-1944 | 1075 | 50 | inst.c.o. | 410.462 | Tak (nowe okna szyby zespolone, ocieplenie dachu, ocieplenie ścian) 2005 | Nie |  | 1
729 | wielorodzinny | Szprotawa | 1945-1970 | 1008 | 46 | inst.c.o. | 384.8797 | Tak (nowe okna szyby zespolone, ocieplenie dachu, ocieplenie ścian) 2008 | Nie |  | 1
730 | wielorodzinny | Szprotawa | 1945-1970 | 1008 | 45 | inst.c.o. | 384.8797 | Tak (nowe okna szyby zespolone, ocieplenie dachu, ocieplenie ścian) 2007 | Nie |  | 1
731 | wielorodzinny | Szprotawa | 1971-1989 | 1075 | 51 | inst.c.o. | 410.462 | Tak (nowe okna szyby zespolone, ocieplenie dachu, ocieplenie ścian) 2006 | Nie |  | 1
732 | wielorodzinny | Szprotawa | 1945-1970 | 1353 | 67 | inst.c.o. | 516.6094 | Tak (nowe okna szyby zespolone, ocieplenie dachu, ocieplenie ścian) 2006 | Nie |  | 1
733 | wielorodzinny | Szprotawa | 1945-1970 | 1301 | 55 | inst.c.o. | 496.7545 | Tak (nowe okna szyby zespolone, ocieplenie dachu, ocieplenie ścian) 2007 | Nie |  | 1
734 | wielorodzinny | Szprotawa | 1918-1944 | 1301 | 49 | inst.c.o. | 496.7545 | Tak (nowe okna szyby zespolone, ocieplenie dachu, ocieplenie ścian) 2006 | Nie |  | 1
735 | wielorodzinny | Szprotawa | 1918-1944 | 1301 | 59 | inst.c.o. | 496.7545 | Tak (nowe okna szyby zespolone, ocieplenie dachu, ocieplenie ścian) 2008 | Nie |  | 1
736 | wielorodzinny | Szprotawa | 1945-1970 | 1301 | 60 | inst.c.o. | 496.7545 | Tak (nowe okna szyby zespolone, ocieplenie dachu, ocieplenie ścian) 2009 | Nie |  | 1
737 | wielorodzinny | Szprotawa | 1945-1970 | 1301 | 62 | inst.c.o. | 496.7545 | Tak (nowe okna szyby zespolone, ocieplenie dachu, ocieplenie ścian) 2009 | Nie |  | 1
738 | wielorodzinny | Szprotawa | 1945-1970 | 9315 | 156 | inst.c.o. | 3556.701 | Tak (nowe okna szyby zespolone, ocieplenie dachu, ocieplenie ścian) 2006 | Nie |  | 1
739 | wielorodzinny | Szprotawa | 1918-1944 | 2217 | 106 | inst.c.o. | 846.5063 | Tak (nowe okna szyby zespolone, ocieplenie dachu, ocieplenie ścian) 2006 | Nie |  | 1
740 | wielorodzinny | Szprotawa | 1918-1944 | 1135 | 46 | inst.c.o. | 433.3715 | Tak (nowe okna szyby zespolone) | Nie |  | 1
741 | wielorodzinny | Szprotawa | 1945-1970 | 1761 | 61 | inst.c.o. | 672.394 | Tak (nowe okna szyby zespolone) | Nie |  | 1
742 | wielorodzinny | Szprotawa | 1945-1970 | 721 | 27 | inst.c.o. | 275.2959 | Tak (nowe okna szyby zespolone, ocieplenie dachu, ocieplenie ścian) 2004 | Nie |  | 1
743 | jednorodzinny | Szprotawa | 1945-1970 | 137 | 5 | gaz | 1756.4103 | Tak (ocieplenie ścian) | Nie |  | 1
744 | jednorodzinny | Szprotawa | 1945-1970 | 128 | 4 | węgiel | 3.5905 | Nie | Tak ( ocieplenie ścian, ocieplenie stropu/dachu/stropodachu, wymiana okien i drzwi) |  | 1
745 | jednorodzinny | Szprotawa | 1971-1989 | 141 | 3 | węgiel | 3.9551 | Tak (nowe okna szyby zespolone, ocieplenie dachu, ocieplenie ścian) | Nie |  | 1
746 | jednorodzinny | Szprotawa | 1945-1970 | 132 | 5 | węgiel | 3.7027 | Tak (nowe okna szyby zespolone, ocieplenie dachu, ocieplenie ścian) | Nie |  | 1
747 | jednorodzinny | Szprotawa | 1945-1970 | 110 | 3 | gaz | 1410.2564 | Tak (ocieplenie ścian) | Tak (ocieplenie stropu/dachu/stropodachu, wymiana okien i drzwi) |  | 1
748 | jednorodzinny | Szprotawa | 1971-1989 | 131 | 4 | gaz | 1679.4872 | Tak (nowe okna szyby zespolone, ocieplenie dachu, ocieplenie ścian) | Nie |  | 1
749 | jednorodzinny | Szprotawa | 1945-1970 | 98 | 5 | gaz | 1256.4103 | Tak (nowe okna szyby zespolone) | Nie |  | 1
750 | jednorodzinny | Szprotawa | 1945-1970 | 119 | 3 | gaz | 1525.641 | Tak (nowe okna szyby zespolone) | Tak (ocieplenie ścian, ocieplenie stropu/dachu/stropodachu) |  | 1
751 | jednorodzinny | Szprotawa | 1945-1970 | 141 | 3 | gaz | 1807.6923 | Tak (nowe okna szyby zespolone, ocieplenie dachu, ocieplenie ścian) | Nie |  | 1
752 | jednorodzinny | Szprotawa | 1945-1970 | 137 | 4 | gaz | 1756.4103 | Tak (nowe okna szyby zespolone) | Tak (ocieplenie ścian, ocieplenie stropu/dachu/stropodachu) |  | 1
753 | jednorodzinny | Szprotawa | 1945-1970 | 127 | 4 | gaz | 1628.2051 | Nie | Tak ( ocieplenie ścian, ocieplenie stropu/dachu/stropodachu, wymiana okien i drzwi) |  | 1
754 | jednorodzinny | Szprotawa | 1945-1970 | 138 | 5 | gaz | 1769.2308 | Tak (nowe okna szyby zespolone, ocieplenie dachu, ocieplenie ścian) | Nie |  | 1
755 | jednorodzinny | Szprotawa | 1945-1970 | 110 | 4 | gaz | 1410.2564 | Tak(nowe okna szyby zespolone, ocieplenie ścian) | Nie |  | 1
756 | jednorodzinny | Szprotawa | 1945-1970 | 150 | 6 | gaz | 1923.0769 | Tak(nowe okna szyby zespolone, ocieplenie ścian) | Nie |  | 1
757 | jednorodzinny | Szprotawa | 1945-1970 | 170 | 7 | gaz | 2179.4872 | Nie | Tak ( ocieplenie ścian, ocieplenie stropu/dachu/stropodachu, wymiana okien i drzwi) |  | 1
758 | jednorodzinny | Szprotawa | 1945-1970 | 150 | 6 | gaz | 1923.0769 | Tak (nowe okna szyby zespolone, ocieplenie dachu, ocieplenie ścian) | Nie |  | 1
759 | jednorodzinny | Szprotawa | 1918-1944 | 90 | 3 | węgiel | 2.5245 | Nie | Tak ( ocieplenie ścian, ocieplenie stropu/dachu/stropodachu, wymiana okien i drzwi) |  | 1
760 | jednorodzinny | Szprotawa | 1945-1970 | 128 | 7 | gaz | 1641.0256 | Tak(nowe okna szyby zespolone, ocieplenie ścian) | Nie |  | 1
761 | jednorodzinny | Szprotawa | 1945-1970 | 158 | 6 | gaz | 2025.641 | Tak(nowe okna szyby zespolone, ocieplenie ścian) | Nie |  | 1
762 | jednorodzinny | Szprotawa | 1918-1944 | 139 | 5 | węgiel | 3.899 | Tak (nowe okna szyby zespolone) | Tak (ocieplenie ścian, ocieplenie stropu/dachu/stropodachu) |  | 1
763 | jednorodzinny | Szprotawa | 1945-1970 | 152 | 9 | gaz | 1948.7179 | Tak(nowe okna szyby zespolone, ocieplenie ścian) | Nie |  | 1
764 | jednorodzinny | Szprotawa | 1945-1970 | 179 | 8 | gaz | 2294.8718 | Tak(nowe okna szyby zespolone, ocieplenie ścian) | Nie |  | 1
765 | jednorodzinny | Szprotawa | 1945-1970 | 128 | 5 | gaz | 1641.0256 | Tak(nowe okna szyby zespolone, ocieplenie ścian) | Nie |  | 1
766 | jednorodzinny | Szprotawa | 1918-1944 | 141 | 7 | węgiel | 3.9551 | Tak(nowe okna szyby zespolone, ocieplenie ścian) | Nie |  | 1
767 | jednorodzinny | Szprotawa | 1945-1970 | 146 | 4 | gaz | 1871.7949 | Nie | Tak ( ocieplenie ścian, ocieplenie stropu/dachu/stropodachu, wymiana okien i drzwi) |  | 1
768 | jednorodzinny | Szprotawa | 1945-1970 | 138 | 5 | gaz | 1769.2308 | Tak(nowe okna szyby zespolone, ocieplenie ścian) | Nie |  | 1
769 | jednorodzinny | Szprotawa | 1945-1970 | 162 | 7 | gaz | 2076.9231 | Nie | Tak ( ocieplenie ścian, ocieplenie stropu/dachu/stropodachu, wymiana okien i drzwi) |  | 1
770 | jednorodzinny | Szprotawa | 1990-2015 | 119 | 3 | gaz | 1525.641 | Tak (nowe okna szyby zespolone, ocieplenie dachu, ocieplenie ścian) | Nie |  | 1
771 | jednorodzinny | Szprotawa | 1945-1970 | 121 | 5 | gaz | 1551.2821 | Tak (nowe okna szyby zespolone) | Tak (ocieplenie ścian, ocieplenie stropu/dachu/stropodachu) |  | 1
772 | jednorodzinny | Szprotawa | 1945-1970 | 151 | 5 | gaz | 1935.8974 | Tak(nowe okna szyby zespolone, ocieplenie ścian) | Tak (ocieplenie stropu/dachu/stropodachu) |  | 1
773 | jednorodzinny | Szprotawa | 1971-1989 | 123 | 3 | gaz | 1576.9231 | Tak (nowe okna szyby zespolone, ocieplenie dachu, ocieplenie ścian) | Nie |  | 1
774 | jednorodzinny | Szprotawa | 1945-1970 | 162 | 6 | gaz | 2076.9231 | Tak(nowe okna szyby zespolone, ocieplenie ścian) | Nie |  | 1
775 | jednorodzinny | Szprotawa | 1945-1970 | 136 | 4 | gaz | 1743.5897 | Tak(nowe okna szyby zespolone, ocieplenie ścian) | Nie |  | 1
776 | wielorodzinny | Szprotawa | 1945-1970 | 230 | 11 | gaz | 2948.7179 | Tak(nowe okna szyby zespolone, ocieplenie ścian) | Nie |  | 1
777 | wielorodzinny | Szprotawa | 1971-1989 | 220 | 10 | gaz | 2820.5128 | Tak (nowe okna szyby zespolone, ocieplenie dachu, ocieplenie ścian) | Nie |  | 1
778 | jednorodzinny | Szprotawa | 1945-1970 | 161 | 6 | gaz | 2064.1026 | Tak(nowe okna szyby zespolone, ocieplenie ścian) | Nie |  | 1
779 | wielorodzinny | Szprotawa | 1918-1944 | 159 | 7 | gaz | 2038.4615 | Nie | Tak ( ocieplenie ścian, ocieplenie stropu/dachu/stropodachu, wymiana okien i drzwi) |  | 1
780 | wielorodzinny | Szprotawa | 1945-1970 | 180 | 10 | gaz | 2307.6923 | Tak (nowe okna szyby zespolone) | Tak (ocieplenie ścian, ocieplenie stropu/dachu/stropodachu) |  | 1
781 | jednorodzinny | Szprotawa | 1945-1970 | 171 | 5 | gaz | 2192.3077 | Tak (nowe okna szyby zespolone, ocieplenie dachu, ocieplenie ścian) | Nie |  | 1
782 | jednorodzinny | Szprotawa | 1918-1944 | 131 | 4 | gaz | 1679.4872 | Nie | Tak ( ocieplenie ścian, ocieplenie stropu/dachu/stropodachu, wymiana okien i drzwi) |  | 1
783 | jednorodzinny | Szprotawa | 1990-2015 | 170 | 5 | gaz | 2179.4872 | Tak (nowe okna szyby zespolone, ocieplenie dachu, ocieplenie ścian) | Nie |  | 1
784 | jednorodzinny | Szprotawa | 1971-1989 | 131 | 3 | gaz | 1679.4872 | Tak (nowe okna szyby zespolone, ocieplenie dachu, ocieplenie ścian) | Nie |  | 1
785 | jednorodzinny | Szprotawa | 1945-1970 | 145 | 5 | gaz | 1858.9744 | Tak (nowe okna szyby zespolone) | Tak (ocieplenie ścian, ocieplenie stropu/dachu/stropodachu) |  | 1
786 | jednorodzinny | Szprotawa | 1945-1970 | 119 | 4 | gaz | 1525.641 | Nie | Tak ( ocieplenie ścian, ocieplenie stropu/dachu/stropodachu, wymiana okien i drzwi) |  | 1
787 | jednorodzinny | Szprotawa | 1945-1970 | 121 | 3 | gaz | 1551.2821 | Tak(nowe okna szyby zespolone, ocieplenie ścian) | Nie |  | 1
788 | jednorodzinny | Szprotawa | 1945-1970 | 111 | 5 | gaz | 1423.0769 | Tak(nowe okna szyby zespolone, ocieplenie ścian) | Tak (ocieplenie stropu/dachu/stropodachu) |  | 1
789 | jednorodzinny | Szprotawa | 1945-1970 | 111 | 5 | gaz | 1423.0769 | Tak(nowe okna szyby zespolone, ocieplenie ścian) | Tak (ocieplenie stropu/dachu/stropodachu) |  | 1
790 | jednorodzinny | Szprotawa | 1945-1970 | 210 | 6 | gaz | 2692.3077 | Tak(nowe okna szyby zespolone, ocieplenie ścian) | Nie |  | 1
791 | jednorodzinny | Szprotawa | 1945-1970 | 128 | 3 | gaz | 1641.0256 | Tak(nowe okna szyby zespolone, ocieplenie ścian) | Tak (ocieplenie stropu/dachu/stropodachu) |  | 1
792 | jednorodzinny | Szprotawa | 1945-1970 | 155 | 4 | gaz | 1987.1795 | Tak(nowe okna szyby zespolone, ocieplenie ścian) | Tak (ocieplenie stropu/dachu/stropodachu) |  | 1
793 | jednorodzinny | Szprotawa | 1971-1989 | 168 | 6 | gaz | 2153.8462 | Tak (nowe okna szyby zespolone, ocieplenie dachu, ocieplenie ścian) | Nie |  | 1
794 | jednorodzinny | Szprotawa | 1971-1989 | 172 | 5 | gaz | 2205.1282 | Tak(nowe okna szyby zespolone, ocieplenie ścian) | Nie |  | 1
795 | jednorodzinny | Szprotawa | 1918-1944 | 110 | 3 | gaz | 1410.2564 | Tak (nowe okna szyby zespolone) | Nie |  | 1
796 | jednorodzinny | Szprotawa | 1971-1989 | 159 | 5 | gaz | 2038.4615 | Tak (nowe okna szyby zespolone, ocieplenie dachu, ocieplenie ścian) | Nie |  | 1
797 | jednorodzinny | Szprotawa | 1945-1970 | 124 | 3 | gaz | 1589.7436 | Tak (nowe okna szyby zespolone) | Tak (ocieplenie ścian, ocieplenie stropu/dachu/stropodachu) |  | 1
798 | jednorodzinny | Szprotawa | 1945-1970 | 149 | 5 | gaz | 1910.2564 | Nie | Tak ( ocieplenie ścian, ocieplenie stropu/dachu/stropodachu, wymiana okien i drzwi) |  | 1
799 | jednorodzinny | Szprotawa | 1945-1970 | 119 | 3 | węgiel | 3.338 | Tak(nowe okna szyby zespolone, ocieplenie ścian) | Nie |  | 1
800 | jednorodzinny | Szprotawa | 1971-1989 | 110 | 2 | gaz | 1410.2564 | Tak(nowe okna szyby zespolone, ocieplenie ścian) | Tak (ocieplenie stropu/dachu/stropodachu) |  | 1
801 | jednorodzinny | Szprotawa | 1945-1970 | 139 | 4 | prąd | 27800 | Tak(nowe okna szyby zespolone, ocieplenie ścian) | Nie |  | 1
802 | jednorodzinny | Szprotawa | 1971-1989 | 162 | 5 | gaz | 2076.9231 | Tak(nowe okna szyby zespolone, ocieplenie ścian) | Nie |  | 1
803 | jednorodzinny | Szprotawa | 1945-1970 | 121 | 2 | biomasa | 0 | Tak (nowe okna szyby zespolone) | Tak (ocieplenie ścian, ocieplenie stropu/dachu/stropodachu) |  | 1
804 | jednorodzinny | Szprotawa | 1945-1970 | 128 | 3 | biomasa | 0 | Tak (nowe okna szyby zespolone, ocieplenie dachu, ocieplenie ścian) | Nie |  | 1
805 | jednorodzinny | Szprotawa | 1945-1970 | 178 | 6 | biomasa | 0 | Tak(nowe okna szyby zespolone, ocieplenie ścian) | Nie |  | 1
806 | jednorodzinny | Szprotawa | 1945-1970 | 132 | 3 | biomasa | 0 | Tak (nowe okna szyby zespolone) | Tak (ocieplenie ścian, ocieplenie stropu/dachu/stropodachu) |  | 1
807 | jednorodzinny | Szprotawa | 1945-1970 | 110 | 4 | biomasa | 0 | Tak(nowe okna szyby zespolone, ocieplenie ścian) | Nie |  | 1
808 | jednorodzinny | Szprotawa | 1945-1970 | 110 | 3 | biomasa | 0 | Nie | Tak ( ocieplenie ścian, ocieplenie stropu/dachu/stropodachu, wymiana okien i drzwi) |  | 1
809 | jednorodzinny | Szprotawa | 1945-1970 | 135 | 3 | prąd | 27000 | Tak (nowe okna szyby zespolone, ocieplenie dachu, ocieplenie ścian) | Nie |  | 1
810 | jednorodzinny | Szprotawa | 1945-1970 | 110 | 4 | prąd | 22000 | Tak(nowe okna szyby zespolone, ocieplenie ścian) | Nie |  | 1
811 | jednorodzinny | Szprotawa | 1945-1970 | 110 | 5 | prąd | 22000 | Tak (nowe okna szyby zespolone) | Tak (ocieplenie ścian, ocieplenie stropu/dachu/stropodachu) |  | 1
812 | jednorodzinny | Szprotawa | 1918-1944 | 153 | 5 | węgiel | 4.2917 | Tak (nowe okna szyby zespolone) | Tak (ocieplenie ścian, ocieplenie stropu/dachu/stropodachu) |  | 1
813 | jednorodzinny | Szprotawa | 1945-1970 | 141 | 4 | węgiel | 3.9551 | Tak(nowe okna szyby zespolone, ocieplenie ścian) | Nie |  | 1
814 | jednorodzinny | Szprotawa | 1945-1970 | 127 | 4 | gaz | 1628.2051 | Tak(nowe okna szyby zespolone, ocieplenie ścian) | Nie |  | 1
815 | jednorodzinny | Szprotawa | 1945-1970 | 168 | 3 | gaz | 2153.8462 | Tak(nowe okna szyby zespolone, ocieplenie ścian) | Nie |  | 1
816 | jednorodzinny | Szprotawa | 1971-1989 | 210 | 5 | gaz | 2692.3077 | Tak (nowe okna szyby zespolone, ocieplenie dachu, ocieplenie ścian) | Nie |  | 1
817 | jednorodzinny | Szprotawa | 1945-1970 | 185 | 6 | gaz | 2371.7949 | Tak(nowe okna szyby zespolone, ocieplenie ścian) | Nie |  | 1
818 | jednorodzinny | Szprotawa | 1945-1970 | 143 | 3 | węgiel | 4.0112 | Tak (nowe okna szyby zespolone) | Tak (ocieplenie ścian, ocieplenie stropu/dachu/stropodachu) |  | 1
819 | jednorodzinny | Szprotawa | 1945-1970 | 193 | 5 | węgiel | 5.4137 | Tak(nowe okna szyby zespolone, ocieplenie ścian) | Nie |  | 1
820 | jednorodzinny | Szprotawa | 1945-1970 | 130 | 4 | węgiel | 3.6466 | Tak (nowe okna szyby zespolone) | Nie |  | 1
821 | jednorodzinny | Szprotawa | 1945-1970 | 210 | 7 | węgiel | 5.8906 | Tak (nowe okna szyby zespolone) | Tak (ocieplenie ścian, ocieplenie stropu/dachu/stropodachu) |  | 1
822 | jednorodzinny | Szprotawa | 1945-1970 | 128 | 3 | węgiel | 3.5905 | Tak(nowe okna szyby zespolone, ocieplenie ścian) | Nie |  | 1
823 | jednorodzinny | Szprotawa | 1945-1970 | 183 | 6 | gaz | 2346.1538 | Tak(nowe okna szyby zespolone, ocieplenie ścian) | Nie |  | 1
824 | jednorodzinny | Szprotawa | 1945-1970 | 152 | 4 | gaz | 1948.7179 | Tak(nowe okna szyby zespolone, ocieplenie ścian) | Nie |  | 1
825 | jednorodzinny | Szprotawa | 1945-1970 | 152 | 6 | gaz | 1948.7179 | Tak(nowe okna szyby zespolone, ocieplenie ścian) | Nie |  | 1
826 | jednorodzinny | Szprotawa | 1945-1970 | 131 | 4 | gaz | 1679.4872 | Tak(nowe okna szyby zespolone, ocieplenie ścian) | Tak (ocieplenie stropu/dachu/stropodachu) |  | 1
827 | jednorodzinny | Szprotawa | 1918-1944 | 118 | 2 | gaz | 1512.8205 | Tak (nowe okna szyby zespolone) | Nie |  | 1
828 | jednorodzinny | Szprotawa | 1945-1970 | 128 | 5 | gaz | 1641.0256 | Tak (nowe okna szyby zespolone) | Tak (ocieplenie ścian, ocieplenie stropu/dachu/stropodachu) |  | 1
829 | jednorodzinny | Szprotawa | 1945-1970 | 146 | 3 | gaz | 1871.7949 | Tak(nowe okna szyby zespolone, ocieplenie ścian) | Nie |  | 1
830 | jednorodzinny | Szprotawa | 1945-1970 | 127 | 4 | gaz | 1628.2051 | Tak (nowe okna szyby zespolone) | Tak (ocieplenie ścian, ocieplenie stropu/dachu/stropodachu) |  | 1
831 | jednorodzinny | Szprotawa | 1990-2015 | 135 | 4 | gaz | 1730.7692 | Tak (nowe okna szyby zespolone, ocieplenie dachu, ocieplenie ścian) | Nie |  | 1
832 | jednorodzinny | Szprotawa | 1990-2015 | 112 | 3 | gaz | 1435.8974 | Tak (nowe okna szyby zespolone, ocieplenie dachu, ocieplenie ścian) | Nie |  | 1
833 | jednorodzinny | Szprotawa | 1971-1989 | 121 | 2 | gaz | 1551.2821 | Tak (nowe okna szyby zespolone, ocieplenie dachu, ocieplenie ścian) | Nie |  | 1
834 | jednorodzinny | Szprotawa | 1971-1989 | 151 | 6 | gaz | 1935.8974 | Tak (nowe okna szyby zespolone, ocieplenie dachu, ocieplenie ścian) | Nie |  | 1
835 | jednorodzinny | Szprotawa | 1990-2015 | 131 | 4 | gaz | 1679.4872 | Tak (nowe okna szyby zespolone, ocieplenie dachu, ocieplenie ścian) | Nie |  | 1
836 | jednorodzinny | Szprotawa | 1971-1989 | 128 | 2 | gaz | 1641.0256 | Tak (nowe okna szyby zespolone) | Tak (ocieplenie ścian, ocieplenie stropu/dachu/stropodachu) |  | 1
837 | jednorodzinny | Szprotawa | 1971-1989 | 175 | 5 | gaz | 2243.5897 | Tak(nowe okna szyby zespolone, ocieplenie ścian) | Tak (ocieplenie stropu/dachu/stropodachu) |  | 1
838 | jednorodzinny | Szprotawa | 1971-1989 | 153 | 4 | gaz | 1961.5385 | Tak (nowe okna szyby zespolone) | Tak (ocieplenie ścian, ocieplenie stropu/dachu/stropodachu) |  | 1
839 | jednorodzinny | Szprotawa | 1945-1970 | 137 | 3 | gaz | 1756.4103 | Tak(nowe okna szyby zespolone, ocieplenie ścian) | Tak (ocieplenie stropu/dachu/stropodachu) |  | 1
840 | jednorodzinny | Szprotawa | 1971-1989 | 145 | 2 | gaz | 1858.9744 | Tak(nowe okna szyby zespolone, ocieplenie ścian) | Tak (ocieplenie stropu/dachu/stropodachu) |  | 1
841 | jednorodzinny | Szprotawa | 1971-1989 | 150 | 4 | gaz | 1923.0769 | Tak(nowe okna szyby zespolone, ocieplenie ścian) | Nie |  | 1
842 | jednorodzinny | Szprotawa | 1945-1970 | 130 | 3 | gaz | 1666.6667 | Tak(nowe okna szyby zespolone, ocieplenie ścian) | Tak (ocieplenie stropu/dachu/stropodachu) |  | 1
843 | jednorodzinny | Szprotawa | 1971-1989 | 150 | 3 | gaz | 1923.0769 | Tak (nowe okna szyby zespolone, ocieplenie dachu, ocieplenie ścian) | Nie |  | 1
844 | jednorodzinny | Szprotawa | 1971-1989 | 170 | 5 | gaz | 2179.4872 | Tak(nowe okna szyby zespolone, ocieplenie ścian) | Tak (ocieplenie stropu/dachu/stropodachu) |  | 1
845 | jednorodzinny | Szprotawa | 1971-1989 | 211 | 4 | gaz | 2705.1282 | Tak(nowe okna szyby zespolone, ocieplenie ścian) | Tak (ocieplenie stropu/dachu/stropodachu) |  | 1
846 | jednorodzinny | Szprotawa | 1990-2015 | 183 | 5 | gaz | 2346.1538 | Tak (nowe okna szyby zespolone, ocieplenie dachu, ocieplenie ścian) | Tak (montaż kolektorów słonecznych, wymiania oświetlenia na energooszczędne) |  | 1
847 | jednorodzinny | Szprotawa | 1990-2015 | 142 | 4 | gaz | 1820.5128 | Tak (nowe okna szyby zespolone, ocieplenie dachu, ocieplenie ścian) | Tak (montaż kolektorów słonecznych, wymiania oświetlenia na energooszczędne) |  | 1
848 | jednorodzinny | Szprotawa | 1990-2015 | 113 | 2 | gaz | 1448.7179 | Tak (nowe okna szyby zespolone, ocieplenie dachu, ocieplenie ścian) | Nie |  | 1
849 | jednorodzinny | Szprotawa | 1990-2015 | 120 | 3 | gaz | 1538.4615 | Tak (nowe okna szyby zespolone, ocieplenie dachu, ocieplenie ścian) | Nie |  | 1
850 | jednorodzinny | Szprotawa | 1990-2015 | 150 | 4 | gaz | 1923.0769 | Tak (nowe okna szyby zespolone, ocieplenie dachu, ocieplenie ścian) | Tak (montaż pompy ciepła) |  | 1
851 | jednorodzinny | Szprotawa | 1990-2015 | 147 | 5 | gaz | 1884.6154 | Tak (nowe okna szyby zespolone, ocieplenie dachu, ocieplenie ścian) | Nie |  | 1
852 | jednorodzinny | Szprotawa | 1990-2015 | 130 | 3 | gaz | 1666.6667 | Tak (nowe okna szyby zespolone, ocieplenie dachu, ocieplenie ścian) | Nie |  | 1
853 | jednorodzinny | Szprotawa | 1990-2015 | 140 | 4 | gaz | 1794.8718 | Tak (nowe okna szyby zespolone, ocieplenie dachu, ocieplenie ścian) | Nie |  | 1
854 | jednorodzinny | Szprotawa | 1990-2015 | 110 | 3 | gaz | 1410.2564 | Tak (nowe okna szyby zespolone, ocieplenie dachu, ocieplenie ścian) | Tak (montaż kolektorów słonecznych, wymiania oświetlenia na energooszczędne) |  | 1
855 | wielorodzinny | Szprotawa | przed 1918 | 240 | 8 | gaz | 3076.9231 | Nie | Tak ( ocieplenie ścian, ocieplenie stropu/dachu/stropodachu, wymiana okien i drzwi) |  | 1
856 | jednorodzinny | Szprotawa | 1918-1944 | 180 | 5 | gaz | 2307.6923 | Nie | Tak ( ocieplenie ścian, ocieplenie stropu/dachu/stropodachu, wymiana okien i drzwi) |  | 1
857 | jednorodzinny | Szprotawa | 1918-1944 | 150 | 4 | gaz | 1923.0769 | Tak (nowe okna szyby zespolone) | Nie |  | 1
858 | jednorodzinny | Szprotawa | 1918-1944 | 170 | 5 | gaz | 2179.4872 | Tak (nowe okna szyby zespolone) | Tak (ocieplenie ścian, ocieplenie stropu/dachu/stropodachu) |  | 1
859 | jednorodzinny | Szprotawa | 1918-1944 | 130 | 4 | gaz | 1666.6667 | Nie | Tak ( ocieplenie ścian, ocieplenie stropu/dachu/stropodachu, wymiana okien i drzwi) |  | 1
860 | jednorodzinny | Szprotawa | przed 1918 | 90 | 3 | gaz | 1153.8462 | Tak (nowe okna szyby zespolone) | Nie |  | 1
861 | jednorodzinny | Szprotawa | 1918-1944 | 120 | 3 | biomasa | 0 | Tak (nowe okna szyby zespolone) | Tak (ocieplenie ścian, ocieplenie stropu/dachu/stropodachu) |  | 1
862 | jednorodzinny | Szprotawa | 1918-1944 | 100 | 2 | biomasa | 0 | Nie | Tak ( ocieplenie ścian, ocieplenie stropu/dachu/stropodachu, wymiana okien i drzwi) |  | 1
863 | wielorodzinny | Szprotawa | 1945-1970 | 210 | 10 | gaz | 2692.3077 | Tak (nowe okna szyby zespolone, ocieplenie dachu, ocieplenie ścian) | Nie |  | 1
864 | jednorodzinny | Szprotawa | 1971-1989 | 170 | 4 | gaz | 2179.4872 | Tak (nowe okna szyby zespolone, ocieplenie dachu, ocieplenie ścian) | Nie |  | 1
865 | przemysłowy | Szprotawa | 1918-1944 | 220 | 8 | inst.c.o. | 84.0015 | Tak (nowe okna szyby zespolone) | Tak (ocieplenie ścian, ocieplenie stropu/dachu/stropodachu) |  | 1
866 | przemysłowy | Szprotawa | 1918-1944 | 250 | 8 | inst.c.o. | 95.4563 | Nie | Tak ( ocieplenie ścian, ocieplenie stropu/dachu/stropodachu, wymiana okien i drzwi) |  | 1
867 | przemysłowy | Szprotawa | 1945-1970 | 11461 | 42 | inst.c.o. | 4376.0977 | Tak (nowe okna szyby zespolone, ocieplenie dachu, ocieplenie ścian) | Nie |  | 1
868 | przemysłowy | Szprotawa | 1971-1989 | 450 | 10 | inst.c.o. | 171.8213 | Nie | Tak ( ocieplenie ścian, ocieplenie stropu/dachu/stropodachu, wymiana okien i drzwi) |  | 1
869 | przemysłowy | Szprotawa | 1918-1944 | 180 | 5 | inst.c.o. | 68.7285 | Tak (nowe okna szyby zespolone, ocieplenie dachu, ocieplenie ścian) 2008 | Nie |  | 1
870 | przemysłowy | Szprotawa | 1918-1944 | 190 | 5 | inst.c.o. | 72.5468 | Tak (nowe okna szyby zespolone, ocieplenie dachu, ocieplenie ścian) 2006 | Nie |  | 1
871 | przemysłowy | Szprotawa | 1945-1970 | 625 | 12 | inst.c.o. | 238.6407 | Tak (nowe okna szyby zespolone) | Tak (ocieplenie ścian, ocieplenie stropu/dachu/stropodachu) |  | 1
872 | przemysłowy | Szprotawa | 1971-1989 | 840 | 18 | inst.c.o. | 320.7331 | Tak (nowe okna szyby zespolone) | Nie |  | 1
873 | przemysłowy | Szprotawa | 1918-1944 | 841 | 20 | inst.c.o. | 321.1149 | Tak (nowe okna szyby zespolone) | Nie |  | 1
874 | przemysłowy | Szprotawa | 1918-1944 | 5550 | 62 | inst.c.o. | 2119.1294 | Tak (nowe okna szyby zespolone) | Nie |  | 1
875 | przemysłowy | Szprotawa | 1945-1970 | 2287 | 31 | inst.c.o. | 873.2341 | Tak (nowe okna szyby zespolone) | Nie |  | 1
876 | przemysłowy | Szprotawa | 1971-1989 | 64 | n/d | inst.c.o. | 24.4368 | Nie | Tak ( ocieplenie ścian, ocieplenie stropu/dachu/stropodachu, wymiana okien i drzwi) |  | 1
877 | przemysłowy | Szprotawa | 1945-1970 | 34 | n/d | gaz | 435.8974 | Tak (nowe okna szyby zespolone, ocieplenie dachu, ocieplenie ścian) | Nie |  | 1
878 | przemysłowy | Szprotawa | 1971-1989 | 727 |  | inst.c.o. | 277.5869 | Nie | Nie |  | 1
879 | jednorodzinny | Szprotawa | 1945-1970 | 140 | 6 | inst.c.o. | 53.4555 | Tak (ocieplenie ścian) | Nie |  | 1
880 | jednorodzinny | Szprotawa | 1918-1945 | 150 | 4 | gaz | 1923.0769 | Nie | Tak ( ocieplenie ścian, ocieplenie stropu/dachu/stropodachu, wymiana okien i drzwi) |  | 1
881 | jednorodzinny | Szprotawa | 1990-2015 | 188 | 6 | gaz | 2410.2564 | Tak (nowe okna szyby zespolone, ocieplenie dachu, ocieplenie ścian) | Nie |  | 1
882 | jednorodzinny | Szprotawa | 1990-2015 | 151 | 3 | gaz | 1935.8974 | Tak (nowe okna szyby zespolone, ocieplenie dachu, ocieplenie ścian) | Nie |  | 1
883 | jednorodzinny | Szprotawa | 1945-1970 | 148 | 4 | gaz | 1897.4359 | Tak (nowe okna szyby zespolone) | Nie |  | 1
884 | jednorodzinny | Szprotawa | 1918-1944 | 172 | 6 | gaz | 2205.1282 | Tak (nowe okna szyby zespolone) | Nie |  | 1
885 | jednorodzinny | Szprotawa | 1945-1970 | 153 | 3 | gaz | 1961.5385 | Tak (nowe okna szyby zespolone) | Tak (ocieplenie ścian, ocieplenie stropu/dachu/stropodachu) |  | 1
886 | jednorodzinny | Szprotawa | 1945-1970 | 141 | 4 | gaz | 1807.6923 | Tak(nowe okna szyby zespolone, ocieplenie ścian) | Nie |  | 1
887 | jednorodzinny | Szprotawa | 1945-1970 | 159 | 5 | gaz | 2038.4615 | Tak (nowe okna szyby zespolone) | Nie |  | 1
888 | jednorodzinny | Szprotawa | 1945-1970 | 161 | 6 | gaz | 2064.1026 | Tak (nowe okna szyby zespolone) | Tak (ocieplenie ścian) |  | 1
889 | jednorodzinny | Szprotawa | 1945-1970 | 152 | 4 | gaz | 1948.7179 | Tak (nowe okna szyby zespolone) | Nie |  | 1
890 | jednorodzinny | Szprotawa | 1990-2015 | 159 | 5 | gaz | 2038.4615 | Tak (nowe okna szyby zespolone, ocieplenie dachu, ocieplenie ścian) | Nie |  | 1
891 | jednorodzinny | Szprotawa | 1971-1989 | 148 | 3 | gaz | 1897.4359 | Tak (nowe okna szyby zespolone, ocieplenie dachu, ocieplenie ścian) | Nie |  | 1
892 | jednorodzinny | Szprotawa | 1945-1970 | 149 | 4 | gaz | 1910.2564 | Tak(nowe okna szyby zespolone, ocieplenie ścian) | Nie |  | 1
893 | jednorodzinny | Szprotawa | 1990-2015 | 174 | 5 | prąd | 34800 | Tak (nowe okna szyby zespolone, ocieplenie dachu, ocieplenie ścian) | Nie |  | 1
894 | jednorodzinny | Szprotawa | 1971-1989 | 159 | 5 | gaz | 2038.4615 | Tak (nowe okna szyby zespolone, ocieplenie dachu, ocieplenie ścian) | Nie |  | 1
895 | jednorodzinny | Szprotawa | 1945-1970 | 122 | 3 | gaz | 1564.1026 | Tak(nowe okna szyby zespolone, ocieplenie ścian) | Nie |  | 1
896 | jednorodzinny | Szprotawa | 1918-1944 | 145 | 4 | gaz | 1858.9744 | Tak (nowe okna szyby zespolone) | Nie |  | 1
897 | jednorodzinny | Szprotawa | 1945-1970 | 149 | 5 | gaz | 1910.2564 | Tak (nowe okna szyby zespolone) | Tak (ocieplenie ścian, ocieplenie stropu/dachu/stropodachu) |  | 1
898 | jednorodzinny | Szprotawa | 1971-1989 | 141 | 4 | gaz | 1807.6923 | Tak (nowe okna szyby zespolone) | Nie |  | 1
899 | jednorodzinny | Szprotawa | 1945-1970 | 128 | 3 | gaz | 1641.0256 | Tak (nowe okna szyby zespolone) | Nie |  | 1
900 | jednorodzinny | Szprotawa | 1945-1970 | 142 | 3 | gaz | 1820.5128 | Tak (nowe okna szyby zespolone) | Nie |  | 1
901 | jednorodzinny | Szprotawa | 1945-1970 | 148 | 4 | gaz | 1897.4359 | Tak(nowe okna szyby zespolone, ocieplenie ścian) | Nie |  | 1
902 | jednorodzinny | Szprotawa | 1945-1970 | 161 | 6 | gaz | 2064.1026 | Tak(nowe okna szyby zespolone, ocieplenie ścian) | Nie |  | 1
903 | jednorodzinny | Szprotawa | 1945-1970 | 138 | 4 | gaz | 1769.2308 | Tak(nowe okna szyby zespolone, ocieplenie ścian) | Nie |  | 1
904 | jednorodzinny | Szprotawa | 1945-1970 | 124 | 4 | gaz | 1589.7436 | Tak (nowe okna szyby zespolone) | Nie |  | 1
905 | jednorodzinny | Szprotawa | 1945-1970 | 145 | 3 | węgiel | 4.0673 | Tak(nowe okna szyby zespolone, ocieplenie ścian) | Nie |  | 1
906 | jednorodzinny | Szprotawa | 1990-2015 | 162 | 4 | gaz | 2076.9231 | Tak (nowe okna szyby zespolone, ocieplenie dachu, ocieplenie ścian) | Nie |  | 1
907 | jednorodzinny | Szprotawa | 1945-1970 | 135 | 3 | gaz | 1730.7692 | Tak(nowe okna szyby zespolone, ocieplenie ścian) | Nie |  | 1
908 | jednorodzinny | Szprotawa | 1918-1944 | 149 | 5 | węgiel | 4.1795 | Nie | Nie |  | 1
909 | jednorodzinny | Szprotawa | 1945-1970 | 159 | 4 | węgiel | 4.46 | Tak (nowe okna szyby zespolone) | Nie |  | 1
910 | jednorodzinny | Szprotawa | 1945-1970 | 156 | 5 | węgiel | 4.3759 | Tak(nowe okna szyby zespolone, ocieplenie ścian) | Nie |  | 1
911 | jednorodzinny | Szprotawa | 1945-1970 | 153 | 6 | gaz | 1961.5385 | Nie | Tak (ocieplenie ścian, ocieplenie stropu/dachu/stropodachu) |  | 1
912 | jednorodzinny | Szprotawa | 1918-1944 | 121 | 2 | gaz | 1551.2821 | Tak (nowe okna szyby zespolone) | Nie |  | 1
913 | jednorodzinny | Szprotawa | 1945-1970 | 127 | 3 | gaz | 1628.2051 | Tak (nowe okna szyby zespolone, ocieplenie dachu, ocieplenie ścian) | Nie |  | 1
914 | jednorodzinny | Szprotawa | 1945-1970 | 148 | 5 | węgiel | 4.1515 | Nie | Nie |  | 1
915 | jednorodzinny | Szprotawa | 1945-1970 | 137 | 3 | gaz | 1756.4103 | Tak(nowe okna szyby zespolone, ocieplenie ścian) | Nie |  | 1
916 | jednorodzinny | Szprotawa | 1945-1970 | 136 | 4 | węgiel | 3.8149 | Tak (nowe okna szyby zespolone) | Nie |  | 1
917 | jednorodzinny | Szprotawa | 1945-1970 | 120 | 6 | gaz | 1538.4615 | Tak(nowe okna szyby zespolone, ocieplenie ścian) | Nie |  | 1
918 | jednorodzinny | Szprotawa | 1945-1970 | 120 | 5 | gaz | 1538.4615 | Tak(nowe okna szyby zespolone, ocieplenie ścian) | Nie |  | 1
919 | jednorodzinny | Szprotawa | 1918-1944 | 144 | 3 | gaz | 1846.1538 | Tak (nowe okna szyby zespolone) | Nie |  | 1
920 | jednorodzinny | Szprotawa | 1970-1989 | 142 | 3 | gaz | 1820.5128 | Tak(nowe okna szyby zespolone, ocieplenie ścian) | Nie |  | 1
921 | jednorodzinny | Szprotawa | 1945-1970 | 151 | 4 | prąd | 30200 | Tak(nowe okna szyby zespolone, ocieplenie ścian) | Nie |  | 1
922 | jednorodzinny | Szprotawa | 1971-1989 | 132 | 3 | gaz | 1692.3077 | Tak(nowe okna szyby zespolone, ocieplenie ścian) | Tak (ocieplenie stropu/dachu/stropodachu) |  | 1
923 | jednorodzinny | Szprotawa | 1990-2015 | 135 | 4 | gaz | 1730.7692 | Tak (nowe okna szyby zespolone, ocieplenie dachu, ocieplenie ścian) | Nie |  | 1
924 | jednorodzinny | Szprotawa | 1990-2015 | 162 | 5 | gaz | 2076.9231 | Tak (nowe okna szyby zespolone, ocieplenie dachu, ocieplenie ścian) | Nie |  | 1
925 | jednorodzinny | Szprotawa | 1990-2015 | 141 | 4 | gaz | 1807.6923 | Tak (nowe okna szyby zespolone, ocieplenie dachu, ocieplenie ścian) | Nie |  | 1
926 | jednorodzinny | Szprotawa | przed 1918 | 132 | 4 | węgiel | 3.7027 | Nie | Nie |  | 1
927 | jednorodzinny | Szprotawa | 1918-1944 | 171 | 6 | gaz | 2192.3077 | Tak(nowe okna szyby zespolone, ocieplenie ścian) | Nie |  | 1
928 | jednorodzinny | Szprotawa | 1945-1970 | 127 | 3 | gaz | 1628.2051 | Tak(nowe okna szyby zespolone, ocieplenie ścian) | Nie |  | 1
929 | jednorodzinny | Szprotawa | 1945-1970 | 135 | 5 | węgiel | 3.7868 | Nie | Nie |  | 1
930 | jednorodzinny | Szprotawa | 1918-1944 | 125 | 2 | węgiel | 3.5063 | Nie | Nie |  | 1
931 | jednorodzinny | Szprotawa | 1945-1970 | 95 | 3 | gaz | 1217.9487 | Tak(nowe okna szyby zespolone, ocieplenie ścian) | Nie |  | 1
932 | jednorodzinny | Szprotawa | 1945-1970 | 128 | 2 | gaz | 1641.0256 | Tak(nowe okna szyby zespolone, ocieplenie ścian) | Nie |  | 1
933 | jednorodzinny | Szprotawa | 1990-2015 | 145 | 4 | gaz | 1858.9744 | Tak (nowe okna szyby zespolone, ocieplenie dachu, ocieplenie ścian) | Nie |  | 1
934 | jednorodzinny | Szprotawa | 1945-1970 | 112 | 3 | gaz | 1435.8974 | Tak (nowe okna szyby zespolone, ocieplenie dachu, ocieplenie ścian) | Nie |  | 1
935 | jednorodzinny | Szprotawa | 1990-2015 | 131 | 3 | gaz | 1679.4872 | Tak (nowe okna szyby zespolone, ocieplenie dachu, ocieplenie ścian) | Nie |  | 1
936 | jednorodzinny | Szprotawa | 1971-1989 | 124 | 4 | gaz | 1589.7436 | Tak(nowe okna szyby zespolone, ocieplenie ścian) | Nie |  | 1
937 | jednorodzinny | Szprotawa | 1990-2015 | 110 | 2 | gaz | 1410.2564 | Tak (nowe okna szyby zespolone, ocieplenie dachu, ocieplenie ścian) | Nie |  | 1
938 | jednorodzinny | Szprotawa | 1971-1989 | 115 | 3 | gaz | 1474.359 | Tak (nowe okna szyby zespolone, ocieplenie dachu, ocieplenie ścian) | Nie |  | 1
939 | jednorodzinny | Szprotawa | 1945-1970 | 145 | 3 | gaz | 1858.9744 | Tak(nowe okna szyby zespolone, ocieplenie ścian) | Nie |  | 1
940 | jednorodzinny | Szprotawa | 1945-1970 | 139 | 5 | węgiel | 3.899 | Tak(nowe okna szyby zespolone, ocieplenie ścian) | Nie |  | 1
941 | jednorodzinny | Szprotawa | 1945-1970 | 122 | 4 | węgiel | 3.4222 | Nie | Nie |  | 1
942 | jednorodzinny | Szprotawa | 1918-1944 | 90 | 2 | węgiel | 2.5245 | Tak (nowe okna szyby zespolone) | Nie |  | 1
943 | jednorodzinny | Szprotawa | 1918-1944 | 90 | 3 | węgiel | 2.5245 | Tak (nowe okna szyby zespolone) | Nie |  | 1
944 | jednorodzinny | Szprotawa | 1945-1970 | 121 | 4 | gaz | 1551.2821 | Tak(nowe okna szyby zespolone, ocieplenie ścian) | Nie |  | 1
945 | jednorodzinny | Szprotawa | 1945-1970 | 115 | 2 | gaz | 1474.359 | Tak (nowe okna szyby zespolone) | Nie |  | 1
946 | jednorodzinny | Szprotawa | 1945-1970 | 131 | 4 | gaz | 1679.4872 | Tak (nowe okna szyby zespolone, ocieplenie dachu, ocieplenie ścian) | Nie |  | 1
947 | jednorodzinny | Szprotawa | 1945-1970 | 110 | 5 | gaz | 1410.2564 | Tak (nowe okna szyby zespolone, ocieplenie dachu, ocieplenie ścian) | Nie |  | 1
948 | jednorodzinny | Szprotawa | 1945-1970 | 110 | 4 | gaz | 1410.2564 | Tak (nowe okna szyby zespolone, ocieplenie dachu, ocieplenie ścian) | Nie |  | 1
949 | jednorodzinny | Szprotawa | 1945-1970 | 147 | 4 | gaz | 1884.6154 | Tak (nowe okna szyby zespolone, ocieplenie dachu, ocieplenie ścian) | Nie |  | 1
950 | jednorodzinny | Szprotawa | 1990-2015 | 124 | 3 | gaz | 1589.7436 | Tak (nowe okna szyby zespolone, ocieplenie dachu, ocieplenie ścian) | Nie |  | 1
951 | jednorodzinny | Szprotawa | 1990-2015 | 143 | 3 | gaz | 1833.3333 | Tak (nowe okna szyby zespolone, ocieplenie dachu, ocieplenie ścian) | Nie |  | 1
952 | jednorodzinny | Szprotawa | 1990-2015 | 151 | 4 | gaz | 1935.8974 | Tak (nowe okna szyby zespolone, ocieplenie dachu, ocieplenie ścian) | Nie |  | 1
953 | jednorodzinny | Szprotawa | 1990-2015 | 171 | 5 | gaz | 2192.3077 | Tak (nowe okna szyby zespolone, ocieplenie dachu, ocieplenie ścian) | Nie |  | 1
954 | jednorodzinny | Szprotawa | 1945-1970 | 129 | 4 | gaz | 1653.8462 | Tak (nowe okna szyby zespolone, ocieplenie dachu, ocieplenie ścian) | Nie |  | 1
955 | jednorodzinny | Szprotawa | 1945-1970 | 101 | 3 | gaz | 1294.8718 | Tak(nowe okna szyby zespolone, ocieplenie ścian) | Nie |  | 1
956 | jednorodzinny | Szprotawa | 1945-1970 | 162 | 4 | gaz | 2076.9231 | Tak(nowe okna szyby zespolone, ocieplenie ścian) | Nie |  | 1
957 | jednorodzinny | Szprotawa | 1945-1970 | 158 | 5 | gaz | 2025.641 | Tak(nowe okna szyby zespolone, ocieplenie ścian) | Nie |  | 1
958 | jednorodzinny | Szprotawa | 1918-1944 | 112 | 2 | gaz | 1435.8974 | Tak(nowe okna szyby zespolone, ocieplenie ścian) | Nie |  | 1
959 | jednorodzinny | Szprotawa | 1945-1970 | 131 | 4 | gaz | 1679.4872 | Tak(nowe okna szyby zespolone, ocieplenie ścian) | Nie |  | 1
960 | jednorodzinny | Szprotawa | 1990-2015 | 173 | 5 | gaz | 2217.9487 | Tak (nowe okna szyby zespolone, ocieplenie dachu, ocieplenie ścian) | Nie |  | 1
961 | jednorodzinny | Szprotawa | 1990-2015 | 160 | 4 | gaz | 2051.2821 | Tak (nowe okna szyby zespolone, ocieplenie dachu, ocieplenie ścian) | Nie |  | 1
962 | jednorodzinny | Szprotawa | 1990-2015 | 143 | 3 | gaz | 1833.3333 | Tak (nowe okna szyby zespolone, ocieplenie dachu, ocieplenie ścian) | Nie |  | 1
963 | jednorodzinny | Szprotawa | 1990-2015 | 163 | 4 | gaz | 2089.7436 | Tak (nowe okna szyby zespolone, ocieplenie dachu, ocieplenie ścian) | Nie |  | 1
964 | jednorodzinny | Szprotawa | 1918-1944 | 127 | 4 | węgiel | 3.5624 | Nie | Nie |  | 1
965 | jednorodzinny | Szprotawa | 1918-1944 | 138 | 5 | węgiel | 3.871 | Nie | Nie |  | 1
966 | jednorodzinny | Szprotawa | 1945-1970 | 147 | 4 | gaz | 1884.6154 | Tak (nowe okna szyby zespolone, ocieplenie dachu, ocieplenie ścian) | Nie |  | 1
967 | jednorodzinny | Szprotawa | 1990-2015 | 128 | 3 | gaz | 1641.0256 | Tak (nowe okna szyby zespolone, ocieplenie dachu, ocieplenie ścian) | Nie |  | 1
968 | jednorodzinny | Szprotawa | 1990-2015 | 168 | 5 | gaz | 2153.8462 | Tak (nowe okna szyby zespolone, ocieplenie dachu, ocieplenie ścian) | Tak (wymiana oświetlenia na energooszczędne) |  | 1
969 | jednorodzinny | Szprotawa | 1945-1970 | 119 | 5 | gaz | 1525.641 | Tak(nowe okna szyby zespolone, ocieplenie ścian) | Nie |  | 1
970 | jednorodzinny | Szprotawa | 1945-1970 | 119 | 4 | gaz | 1525.641 | Tak(nowe okna szyby zespolone, ocieplenie ścian) | Nie |  | 1
971 | jednorodzinny | Szprotawa | 1990-2015 | 162 | 5 | gaz | 2076.9231 | Tak (nowe okna szyby zespolone, ocieplenie dachu, ocieplenie ścian) | Tak (montaż pompy ciepła, wymiana oświetlenia na energooszczędne) |  | 1
972 | jednorodzinny | Szprotawa | 1945-1970 | 131 | 3 | węgiel | 3.6746 | Tak (nowe okna szyby zespolone) | Nie |  | 1
973 | jednorodzinny | Szprotawa | 1990-2015 | 157 | 4 | prąd | 31400 | Tak (nowe okna szyby zespolone, ocieplenie dachu, ocieplenie ścian) | Nie |  | 1
974 | jednorodzinny | Szprotawa | 1990-2015 | 151 | 5 | gaz | 1935.8974 | Tak (nowe okna szyby zespolone, ocieplenie dachu, ocieplenie ścian) | Tak (wymiana oświetlenia na energooszczędne) |  | 1
975 | jednorodzinny | Szprotawa | 1990-2015 | 121 | 4 | gaz | 1551.2821 | Tak (nowe okna szyby zespolone, ocieplenie dachu, ocieplenie ścian) | Nie |  | 1
976 | jednorodzinny | Szprotawa | 1990-2015 | 119 | 3 | gaz | 1525.641 | Tak (nowe okna szyby zespolone, ocieplenie dachu, ocieplenie ścian) | Tak (montaż kolektorów słonecznych, wymiania oświetlenia na energooszczędne) |  | 1
977 | jednorodzinny | Szprotawa | 1990-2015 | 149 | 3 | gaz | 1910.2564 | Tak (nowe okna szyby zespolone, ocieplenie dachu, ocieplenie ścian) | Nie |  | 1
978 | jednorodzinny | Szprotawa | 1990-2015 | 159 | 4 | gaz | 2038.4615 | Tak (nowe okna szyby zespolone, ocieplenie dachu, ocieplenie ścian) | Tak (montaż kolektorów słonecznych, wymiania oświetlenia na energooszczędne) |  | 1
979 | jednorodzinny | Szprotawa | 1945-1970 | 121 | 5 | gaz | 1551.2821 | Tak (nowe okna szyby zespolone, ocieplenie dachu, ocieplenie ścian) | Nie |  | 1
980 | jednorodzinny | Szprotawa | 1945-1970 | 117 | 3 | gaz | 1500 | Tak (nowe okna szyby zespolone, ocieplenie dachu, ocieplenie ścian) | Nie |  | 1
981 | jednorodzinny | Szprotawa | 1990-2015 | 132 | 4 | prąd | 26400 | Tak (nowe okna szyby zespolone, ocieplenie dachu, ocieplenie ścian) | Tak (wymiana oświetlenia na energooszczędne) |  | 1
982 | jednorodzinny | Szprotawa | 1918-1944 | 121 | 3 | węgiel | 3.3941 | Nie | Nie |  | 1
983 | jednorodzinny | Szprotawa | 1945-1970 | 153 | 5 | gaz | 1961.5385 | Tak (nowe okna szyby zespolone) | Nie |  | 1
984 | jednorodzinny | Szprotawa | 1971-1989 | 132 | 2 | gaz | 1692.3077 | Tak (nowe okna szyby zespolone, ocieplenie dachu, ocieplenie ścian) | Nie |  | 1
985 | jednorodzinny | Szprotawa | 1945-1970 | 101 | 3 | gaz | 1294.8718 | Tak(nowe okna szyby zespolone, ocieplenie ścian) | Nie |  | 1
986 | jednorodzinny | Szprotawa | 1945-1970 | 117 | 3 | gaz | 1500 | Nie | Tak (ocieplenie ścian zewnętrznych, ocieplenie stropu/dachu/stropodachu) |  | 1
987 | jednorodzinny | Szprotawa | 1945-1970 | 116 | 4 | gaz | 1487.1795 | Tak (nowe okna szyby zespolone, ocieplenie dachu, ocieplenie ścian) | Nie |  | 1
988 | jednorodzinny | Szprotawa | 1990-2015 | 146 | 4 | gaz | 1871.7949 | Tak (nowe okna szyby zespolone, ocieplenie dachu, ocieplenie ścian) | Nie |  | 1
989 | jednorodzinny | Szprotawa | 1990-2015 | 132 | 3 | gaz | 1692.3077 | Tak (nowe okna szyby zespolone, ocieplenie dachu, ocieplenie ścian) | Nie |  | 1
990 | jednorodzinny | Szprotawa | 1945-1970 | 121 | 5 | węgiel | 3.3941 | Tak (nowe okna szyby zespolone) | Tak (ocieplenie ścian zewnętrznych, ocieplenie stropu/dachu/stropodachu) |  | 1
991 | jednorodzinny | Szprotawa | 1945-1970 | 119 | 5 | węgiel | 3.338 | Tak (nowe okna szyby zespolone) | Tak (ocieplenie ścian zewnętrznych, ocieplenie stropu/dachu/stropodachu) |  | 1
992 | jednorodzinny | Szprotawa | 1990-2015 | 131 | 3 | gaz | 1679.4872 | Tak (nowe okna szyby zespolone, ocieplenie dachu, ocieplenie ścian) | Nie |  | 1
993 | jednorodzinny | Szprotawa | 1971-1989 | 152 | 4 | gaz | 1948.7179 | Tak (nowe okna szyby zespolone, ocieplenie dachu, ocieplenie ścian) | Nie |  | 1
994 | jednorodzinny | Szprotawa | 1945-1970 | 118 | 3 | węgiel | 3.31 | Tak (nowe okna szyby zespolone, ocieplenie dachu, ocieplenie ścian) | Nie |  | 1
995 | jednorodzinny | Szprotawa | 1945-1970 | 147 | 5 | węgiel | 4.1234 | Tak (nowe okna szyby zespolone, ocieplenie dachu, ocieplenie ścian) | Nie |  | 1
996 | jednorodzinny | Szprotawa | 1945-1970 | 183 | 8 | gaz | 2346.1538 | Tak(nowe okna szyby zespolone, ocieplenie ścian) | Nie |  | 1
997 | jednorodzinny | Szprotawa | 1971-1989 | 173 | 7 | gaz | 2217.9487 | Tak(nowe okna szyby zespolone, ocieplenie ścian) | Nie |  | 1
998 | jednorodzinny | Szprotawa | 1945-1970 | 122 | 4 | gaz | 1564.1026 | Tak (nowe okna szyby zespolone) | Tak (ocieplenie ścian zewnętrznych, ocieplenie stropu/dachu/stropodachu) |  | 1
999 | jednorodzinny | Szprotawa | 1945-1970 | 121 | 5 | gaz | 1551.2821 | Tak (nowe okna szyby zespolone, ocieplenie dachu, ocieplenie ścian) | Nie |  | 1
1000 | jednorodzinny | Szprotawa | 1971-1989 | 148 | 4 | gaz | 1897.4359 | Tak (nowe okna szyby zespolone, ocieplenie dachu, ocieplenie ścian) | Nie |  | 1
1001 | jednorodzinny | Szprotawa | 1945-1970 | 176 | 6 | gaz | 2256.4103 | Tak (nowe okna szyby zespolone, ocieplenie dachu, ocieplenie ścian) | Nie |  | 1
1002 | jednorodzinny | Szprotawa | 1945-1970 | 139 | 4 | gaz | 1782.0513 | Tak (nowe okna szyby zespolone) | Tak (ocieplenie ścian zewnętrznych, ocieplenie stropu/dachu/stropodachu) |  | 1
1003 | jednorodzinny | Szprotawa | 1971-1989 | 154 | 3 | gaz | 1974.359 | Tak (nowe okna szyby zespolone, ocieplenie dachu, ocieplenie ścian) | Nie |  | 1
1004 | jednorodzinny | Szprotawa | 1945-1970 | 167 | 5 | gaz | 2141.0256 | Tak (nowe okna szyby zespolone, ocieplenie dachu, ocieplenie ścian) | Nie |  | 1
1005 | jednorodzinny | Szprotawa | 1971-1989 | 182 | 6 | gaz | 2333.3333 | Tak (nowe okna szyby zespolone, ocieplenie dachu, ocieplenie ścian) | Nie |  | 1
1006 | wielorodzinny | Szprotawa | 1971-1989 | 253 | 9 | gaz | 3243.5897 | Tak(nowe okna szyby zespolone, ocieplenie ścian) | Nie |  | 1
1007 | jednorodzinny | Szprotawa | 1945-1970 | 167 | 5 | gaz | 2141.0256 | Tak(nowe okna szyby zespolone, ocieplenie ścian) | Nie |  | 1
1008 | jednorodzinny | Szprotawa | 1945-1970 | 148 | 3 | gaz | 1897.4359 | Tak (nowe okna szyby zespolone) | Nie |  | 1
1009 | jednorodzinny | Szprotawa | 1945-1970 | 153 | 4 | gaz | 1961.5385 | Tak(nowe okna szyby zespolone, ocieplenie ścian) | Nie |  | 1
1010 | jednorodzinny | Szprotawa | 1971-1989 | 169 | 6 | gaz | 2166.6667 | Tak(nowe okna szyby zespolone, ocieplenie ścian) | Nie |  | 1
1011 | jednorodzinny | Szprotawa | 1945-1970 | 139 | 3 | węgiel | 3.899 | Nie | Nie |  | 1
1012 | jednorodzinny | Szprotawa | 1945-1970 | 141 | 4 | gaz | 1807.6923 | Tak (nowe okna szyby zespolone) | Nie |  | 1
1013 | jednorodzinny | Szprotawa | 1945-1970 | 138 | 5 | węgiel | 3.871 | Tak (nowe okna szyby zespolone) | Tak (ocieplenie ścian zewnętrznych, ocieplenie stropu/dachu/stropodachu) |  | 1
1014 | jednorodzinny | Szprotawa | 1945-1970 | 152 | 4 | węgiel | 4.2637 | Tak(nowe okna szyby zespolone, ocieplenie ścian) | Nie |  | 1
1015 | jednorodzinny | Szprotawa | 1945-1970 | 159 | 5 | węgiel | 4.46 | Tak(nowe okna szyby zespolone, ocieplenie ścian) | Nie |  | 1
1016 | jednorodzinny | Szprotawa | 1918-1944 | 98 | 3 | węgiel | 2.7489 | Nie | Nie |  | 1
1017 | jednorodzinny | Szprotawa | 1918-1944 | 171 | 5 | węgiel | 4.7966 | Nie | Nie |  | 1
1018 | jednorodzinny | Szprotawa | 1918-1944 | 121 | 3 | węgiel | 3.3941 | Nie | Nie |  | 1
1019 | jednorodzinny | Szprotawa | 1990-2015 | 173 | 5 | węgiel | 4.8527 | Tak (nowe okna szyby zespolone, ocieplenie dachu, ocieplenie ścian) | Tak (wymiana oświetlenia na energooszczędne) |  | 1
1020 | jednorodzinny | Szprotawa | 1945-1970 | 119 | 4 | gaz | 1525.641 | Tak (nowe okna szyby zespolone, ocieplenie dachu, ocieplenie ścian) | Nie |  | 1
1021 | jednorodzinny | Szprotawa | 1945-1970 | 118 | 3 | gaz | 1512.8205 | Tak (nowe okna szyby zespolone, ocieplenie dachu, ocieplenie ścian) | Nie |  | 1
1022 | jednorodzinny | Szprotawa | 1918-1944 | 128 | 2 | węgiel | 3.5905 | Nie | Nie |  | 1
1023 | jednorodzinny | Szprotawa | 1945-1970 | 147 | 3 | węgiel | 4.1234 | Tak (nowe okna szyby zespolone, ocieplenie dachu, ocieplenie ścian) | Nie |  | 1
1024 | jednorodzinny | Szprotawa | 1918-1944 | 112 | 3 | węgiel | 3.1417 | Nie | Nie |  | 1
1025 | jednorodzinny | Szprotawa | 1945-1970 | 115 | 5 | gaz | 1474.359 | Tak (nowe okna szyby zespolone) | Nie |  | 1
1026 | wielorodzinny | Szprotawa | 1945-1970 | 360 | 12 | gaz | 4615.3846 | Tak (nowe okna szyby zespolone) | Nie |  | 1
1027 | jednorodzinny | Szprotawa | 1971-1989 | 154 | 4 | gaz | 1974.359 | Tak (nowe okna szyby zespolone, ocieplenie dachu, ocieplenie ścian) | Nie |  | 1
1028 | jednorodzinny | Szprotawa | 1945-1970 | 138 | 3 | gaz | 1769.2308 | Tak (nowe okna szyby zespolone) | Nie |  | 1
1029 | jednorodzinny | Szprotawa | 1945-1970 | 145 | 4 | węgiel | 4.0673 | Tak (nowe okna szyby zespolone, ocieplenie dachu, ocieplenie ścian) | Nie |  | 1
1030 | jednorodzinny | Szprotawa | 1918-1944 | 173 | 5 | węgiel | 4.8527 | Nie | Nie |  | 1
1031 | wielorodzinny | Szprotawa | 1918-1944 | 224 | 7 | węgiel | 6.2833 | Nie | Tak ( ocieplenie ścian, ocieplenie stropu/dachu/stropodachu, wymiana okien i drzwi) |  | 1
1032 | jednorodzinny | Siecieborzyce | 1945-1970 | 168 | 5 | węgiel | 4.7125 | Tak (nowe okna szyby zespolone) | Nie |  | 1
1033 | jednorodzinny | Siecieborzyce | 1945-1970 | 127 | 4 | węgiel | 3.5624 | Nie | Nie |  | 1
1034 | jednorodzinny | Siecieborzyce | 1945-1970 | 149 | 3 | węgiel | 4.1795 | Tak(nowe okna szyby zespolone, ocieplenie ścian) | Nie |  | 1
1035 | jednorodzinny | Siecieborzyce | 1918-1944 | 132 | 4 | węgiel | 3.7027 | Nie | Nie |  | 1
1036 | jednorodzinny | Siecieborzyce | 1918-1944 | 161 | 3 | węgiel | 4.5161 | Tak (nowe okna szyby zespolone, ocieplenie dachu, ocieplenie ścian) | Nie |  | 1
1037 | jednorodzinny | Siecieborzyce | 1945-1970 | 157 | 5 | węgiel | 4.4039 | Tak(nowe okna szyby zespolone, ocieplenie ścian) | Nie |  | 1
1038 | jednorodzinny | Siecieborzyce | 1945-1970 | 145 | 4 | węgiel | 4.0673 | Tak (nowe okna szyby zespolone, ocieplenie dachu, ocieplenie ścian) | Nie |  | 1
1039 | wielorodzinny | Wiechlice | 1984 | 3540 | 245 | inst.c.o. | 1351.6609 | Tak (nowe okna szyby zespolone, ocieplenie dachu, ocieplenie ścian) | Nie | wieś | 1
1040 | wielorodzinny | Wiechlice | 1983 | 3580 | 250 | inst.c.o. | 1366.9339 | Tak (nowe okna szyby zespolone, ocieplenie dachu, ocieplenie ścian) | Nie |  | 1
1041 | wielorodzinny | Wiechlice | 1980 | 3580 | 240 | inst.c.o. | 1366.9339 | Tak (nowe okna szyby zespolone, ocieplenie dachu, ocieplenie ścian) | Nie |  | 1
1042 | wielorodzinny | Wiechlice | 1982 | 3500 | 240 | inst.c.o. | 1336.3879 | Tak (nowe okna szyby zespolone, ocieplenie dachu, ocieplenie ścian) | Nie |  | 1
1043 | wielorodzinny | Wiechlice | 1985 | 1900 | 180 | inst.c.o. | 725.4677 | Tak (nowe okna szyby zespolone, ocieplenie dachu, ocieplenie ścian) | Nie |  | 1
1044 | wielorodzinny | Wiechlice | 1985 | 1900 | 190 | inst.c.o. | 725.4677 | Tak (nowe okna szyby zespolone, ocieplenie dachu, ocieplenie ścian) | Nie |  | 1
1045 | jednorodzinny | Wiechlice | 1920 | 234 |  | inst.c.o. | 89.3471 | Tak (nowe okna szyby zespolone) | Nie |  | 1
1046 | wielorodzinny | Wiechlice | 1986 | 2247 | 150 | gaz | 28807.6923 | Tak (nowe okna szyby zespolone, ocieplenie ścian) 2009 | Nie |  | 1
1047 | wielorodzinny | Wiechlice | 1967 | 1936 | 71 | inst.c.o. | 739.2134 | Tak (nowe okna szyby zespolone, ocieplenie dachu, ocieplenie ścian) 2000 | Nie |  | 1
1048 | wielorodzinny | Wiechlice | 1967 | 1936 | 79 | inst.c.o. | 739.2134 | Tak (nowe okna szyby zespolone, ocieplenie dachu, ocieplenie ścian) 2000 | Nie |  | 1
1049 | wielorodzinny | Wiechlice | 1967 | 1936 | 71 | inst.c.o. | 739.2134 | Tak (nowe okna szyby zespolone, ocieplenie dachu, ocieplenie ścian) 2001 | Nie |  | 1
1050 | jednorodzinny | Borowina | 1945-1970 | 128 | 4 | węgiel | 3.5905 | Nie | Nie |  | 1
1051 | jednorodzinny | Borowina | 1918-1944 | 106 | 2 | węgiel | 2.9734 | Nie | Nie |  | 1
1052 | jednorodzinny | Borowina | 1918-1944 | 149 | 5 | węgiel | 4.1795 | Nie | Nie |  | 1
1053 | jednorodzinny | Borowina | 1945-1970 | 131 | 3 | węgiel | 3.6746 | Tak (nowe okna szyby zespolone, ocieplenie dachu, ocieplenie ścian) | Nie |  | 1
1054 | wielorodzinny | Borowina | 1918-1944 | 189 | 11 | węgiel | 5.3015 | Nie | Nie |  | 1
1055 | jednorodzinny | Borowina | 1918-1944 | 127 | 3 | węgiel | 3.5624 | Nie | Nie |  | 1
1056 | jednorodzinny | Borowina | 1945-1970 | 122 | 4 | węgiel | 3.4222 | Tak (nowe okna szyby zespolone) | Nie |  | 1
1057 | jednorodzinny | Borowina | 1945-1970 | 124 | 5 | węgiel | 3.4783 | Tak (nowe okna szyby zespolone) | Nie |  | 1
1058 | jednorodzinny | Borowina | 1945-1970 | 135 | 3 | węgiel | 3.7868 | Tak (nowe okna szyby zespolone, ocieplenie dachu, ocieplenie ścian) | Nie |  | 1
1059 | jednorodzinny | Borowina | 1945-1970 | 153 | 5 | węgiel | 4.2917 | Nie | Nie |  | 1
1060 | jednorodzinny | Borowina | 1918-1944 | 132 | 4 | węgiel | 3.7027 | Tak (nowe okna szyby zespolone) | Nie |  | 1
1061 | jednorodzinny | Borowina | 1945-1970 | 129 | 3 | węgiel | 3.6185 | Tak (nowe okna szyby zespolone) | Nie |  | 1
1062 | jednorodzinny | Borowina | 1945-1970 | 142 | 3 | węgiel | 3.9832 | Nie | Nie |  | 1
1063 | jednorodzinny | Borowina | 1918-1944 | 152 | 5 | węgiel | 4.2637 | Nie | Nie |  | 1
1064 | jednorodzinny | Borowina | 1971-1989 | 129 | 4 | węgiel | 3.6185 | Tak (nowe okna szyby zespolone, ocieplenie dachu, ocieplenie ścian) | Nie |  | 1
1065 | wielorodzinny | Witków | 1970 | 345 | 15 | węgiel | 9.6774 | Tak (nowe okna szyby zespolone) | Nie |  | 1
1066 | wielorodzinny | Pasterzowice | 1964 | 383 | 15 | węgiel | 10.7433 | Tak (nowe okna szyby zespolone, ocieplenie dachu, ocieplenie ścian) 2013 | Nie |  | 1
1067 | wielorodzinny | Pasterzowice | 1960 | 350 | 13 | węgiel | 9.8177 | Tak (nowe okna szyby zespolone) | Nie |  | 1
1068 | wielorodzinny | Leszno Górne | 1960 | 848 | 34 | węgiel | 23.7868 | Tak (nowe okna szyby zespolone, ocieplenie dachu, ocieplenie ścian) 2014 | Nie |  | 1
1069 | wielorodzinny | Leszno Górne | 1924 | 620 | 20 | węgiel | 17.3913 | Tak (nowe okna szyby zespolone) | Nie |  | 1
1070 | wielorodzinny | Leszno Górne | 1924 | 396 | 11 | węgiel | 11.108 | Tak (nowe okna szyby zespolone) | Nie |  | 1
1071 | wielorodzinny | Leszno Górne | 1930 | 408 | 14 | węgiel | 11.4446 | Tak (nowe okna szyby zespolone) | Nie |  | 1
1072 | wielorodzinny | Leszno Górne | 1910 | 156 | 8 | węgiel | 4.3759 | Tak (nowe okna szyby zespolone) | Nie |  | 1
1073 | jednorodzinny | Leszno Górne | 1910 | 201 | 5 | węgiel | 5.6381 | Tak (nowe okna szyby zespolone) | Nie |  | 1
1074 | wielorodzinny | Leszno Górne | 1910 | 202 | 11 | węgiel | 5.6662 | Tak (nowe okna szyby zespolone) | Nie |  | 1
1075 | wielorodzinny | Leszno Górne | 1924 | 380 | 13 | węgiel | 10.6592 | Tak (nowe okna szyby zespolone) | Nie |  | 1
1076 | wielorodzinny | Leszno Górne | 1900 | 744 | 20 | węgiel | 20.8696 | Tak (nowe okna szyby zespolone) | Nie |  | 1
1077 | wielorodzinny | Leszno Górne | 1924 | 352 |  | węgiel | 9.8738 | Tak (nowe okna szyby zespolone) | Nie |  | 1
1078 | wielorodzinny | Leszno Górne | 1971 | 385 | 18 | węgiel | 10.7994 | Tak (nowe okna szyby zespolone, ocieplenie dachu, ocieplenie ścian) 2009 | Nie |  | 1
1079 | jednorodzinny | Leszno Górne | 1945-1970 | 148 | 6 | węgiel | 4.1515 | Tak (nowe okna szyby zespolone) | Nie |  | 1
1080 | jednorodzinny | Leszno Górne | 1945-1970 | 114 | 5 | węgiel | 3.1978 | Tak(nowe okna szyby zespolone, ocieplenie ścian) | Nie |  | 1
1081 | jednorodzinny | Leszno Górne | 1945-1970 | 113 | 3 | węgiel | 3.1697 | Tak(nowe okna szyby zespolone, ocieplenie ścian) | Nie |  | 1
1082 | jednorodzinny | Leszno Górne | 1990-2015 | 162 | 4 | węgiel | 4.5442 | Tak (nowe okna szyby zespolone, ocieplenie dachu, ocieplenie ścian) | Nie |  | 1
1083 | jednorodzinny | Leszno Górne | 1918-1944 | 154 | 5 | węgiel | 4.3198 | Tak (nowe okna szyby zespolone) | Nie |  | 1
1084 | jednorodzinny | Leszno Górne | 1945-1970 | 141 | 3 | węgiel | 3.9551 | Tak (nowe okna szyby zespolone, ocieplenie dachu, ocieplenie ścian) | Nie |  | 1
1085 | jednorodzinny | Leszno Górne | 1918-1944 | 145 | 4 | węgiel | 4.0673 | Tak (nowe okna szyby zespolone) | Tak (ocieplenie ścian zewnętrznych, ocieplenie stropu/dachu/stropodachu) |  | 1
1086 | jednorodzinny | Leszno Górne | 1945-1970 | 158 | 5 | węgiel | 4.432 | Tak (nowe okna szyby zespolone) | Nie |  | 1
1087 | jednorodzinny | Leszno Górne | 1945-1970 | 139 | 4 | węgiel | 3.899 | Tak (nowe okna szyby zespolone) | Nie |  | 1
1088 | jednorodzinny | Leszno Górne | 1918-1944 | 119 | 3 | węgiel | 3.338 | Tak(nowe okna szyby zespolone, ocieplenie ścian) | Nie |  | 1
1089 | jednorodzinny | Leszno Górne | 1971-1989 | 152 | 4 | węgiel | 4.2637 | Tak(nowe okna szyby zespolone, ocieplenie ścian) | Nie |  | 1
1090 | jednorodzinny | Leszno Górne | 1945-1970 | 121 | 4 | węgiel | 3.3941 | Tak (nowe okna szyby zespolone) | Tak (ocieplenie ścian zewnętrznych, ocieplenie stropu/dachu/stropodachu) |  | 1
1091 | jednorodzinny | Leszno Górne | 1945-1970 | 221 | 6 | węgiel | 6.1992 | Tak(nowe okna szyby zespolone, ocieplenie ścian) | Nie |  | 1
1092 | jednorodzinny | Leszno Górne | 1945-1970 | 210 | 7 | węgiel | 5.8906 | Tak (nowe okna szyby zespolone, ocieplenie dachu, ocieplenie ścian) | Nie |  | 1
1093 | jednorodzinny | Leszno Górne | 1945-1970 | 114 | 3 | węgiel | 3.1978 | Tak (nowe okna szyby zespolone, ocieplenie dachu, ocieplenie ścian) | Nie |  | 1
1094 | jednorodzinny | Leszno Górne | 1945-1970 | 115 | 4 | węgiel | 3.2258 | Tak (nowe okna szyby zespolone) | Tak (ocieplenie ścian zewnętrznych, ocieplenie stropu/dachu/stropodachu) |  | 1
1095 | jednorodzinny | Leszno Górne | 1945-1970 | 113 | 3 | węgiel | 3.1697 | Tak(nowe okna szyby zespolone, ocieplenie ścian) | Tak (ocieplenie stropu/dachu/stropodachu) |  | 1
1096 | jednorodzinny | Leszno Górne | 1945-1970 | 113 | 3 | węgiel | 3.1697 | Tak(nowe okna szyby zespolone, ocieplenie ścian) | Tak (ocieplenie stropu/dachu/stropodachu) |  | 1
1097 | jednorodzinny | Leszno Górne | 1945-1970 | 111 | 4 | węgiel | 3.1136 | Tak (nowe okna szyby zespolone, ocieplenie dachu, ocieplenie ścian) | Nie |  | 1
1098 | jednorodzinny | Leszno Górne | 1945-1970 | 110 | 3 | węgiel | 3.0856 | Tak (nowe okna szyby zespolone, ocieplenie dachu, ocieplenie ścian) | Nie |  | 1
1099 | jednorodzinny | Leszno Górne | 1945-1970 | 144 | 4 | węgiel | 4.0393 | Tak (nowe okna szyby zespolone, ocieplenie dachu, ocieplenie ścian) | Nie |  | 1
1100 | jednorodzinny | Leszno Górne | 1945-1970 | 154 | 5 | węgiel | 4.3198 | Nie | Nie |  | 1
1101 | jednorodzinny | Leszno Górne | 1945-1970 | 145 | 3 | węgiel | 4.0673 | Nie | Nie |  | 1
1102 | jednorodzinny | Leszno Górne | 1990-2015 | 164 | 5 | węgiel | 4.6003 | Tak (nowe okna szyby zespolone, ocieplenie dachu, ocieplenie ścian) | Tak (montaż kolektorów słonecznych, wymiana oświetlenia na energooszczędne) |  | 1
1103 | jednorodzinny | Leszno Górne | 1945-1970 | 136 | 4 | węgiel | 3.8149 | Tak (nowe okna szyby zespolone, ocieplenie dachu, ocieplenie ścian) | Nie |  | 1
1104 | jednorodzinny | Leszno Górne | 1945-1970 | 139 | 3 | węgiel | 3.899 | Tak (nowe okna szyby zespolone, ocieplenie dachu, ocieplenie ścian) | Nie |  | 1
1105 | jednorodzinny | Leszno Górne | 1918-1944 | 145 | 4 | węgiel | 4.0673 | Nie | Nie |  | 1
1106 | jednorodzinny | Leszno Górne | 194-1970 | 153 | 5 | węgiel | 4.2917 | Tak(nowe okna szyby zespolone, ocieplenie ścian) | Nie |  | 1
1107 | jednorodzinny | Leszno Górne | 1918-1944 | 129 | 3 | węgiel | 3.6185 | Tak(nowe okna szyby zespolone, ocieplenie ścian) | Nie |  | 1
1108 | jednorodzinny | Leszno Górne | 1918-1944 | 128 | 4 | węgiel | 3.5905 | Nie | Nie |  | 1
1109 | jednorodzinny | Leszno Górne | 1945-1970 | 142 | 5 | węgiel | 3.9832 | Tak (nowe okna szyby zespolone, ocieplenie dachu, ocieplenie ścian) | Nie |  | 1
1110 | jednorodzinny | Leszno Górne | 1945-1970 | 116 | 4 | węgiel | 3.2539 | Tak (nowe okna szyby zespolone) | Nie |  | 1
1111 | jednorodzinny | Leszno Górne | 1918-1944 | 115 | 3 | węgiel | 3.2258 | Nie | Nie |  | 1
1112 | jednorodzinny | Leszno Górne | 1918-1944 | 112 | 2 | węgiel | 3.1417 | Nie | Nie |  | 1
1113 | jednorodzinny | Leszno Górne | 1945-1970 | 132 | 5 | węgiel | 3.7027 | Tak (nowe okna szyby zespolone, ocieplenie dachu, ocieplenie ścian) | Nie |  | 1
1114 | jednorodzinny | Leszno Górne | 1945-1970 | 117 | 4 | węgiel | 3.2819 | Nie | Tak ( ocieplenie ścian, ocieplenie stropu/dachu/stropodachu, wymiana okien i drzwi) |  | 1
1115 | jednorodzinny | Leszno Górne | 1971-1989 | 115 | 3 | węgiel | 3.2258 | Tak(nowe okna szyby zespolone, ocieplenie ścian) | Nie |  | 1
1116 | jednorodzinny | Leszno Górne | 1945-1970 | 111 | 4 | węgiel | 3.1136 | Tak(nowe okna szyby zespolone, ocieplenie ścian) | Nie |  | 1
1117 | jednorodzinny | Leszno Górne | 1990-2015 | 125 | 3 | węgiel | 3.5063 | Tak (nowe okna szyby zespolone, ocieplenie dachu, ocieplenie ścian) | Tak (montaż kolektorów słonecznych, wymiana oświetlenia na energooszczędne) |  | 1
1118 | jednorodzinny | Leszno Górne | 1945-1970 | 142 | 4 | węgiel | 3.9832 | Tak (nowe okna szyby zespolone) | Nie |  | 1
1119 | jednorodzinny | Leszno Górne | 1918-1944 | 157 | 6 | węgiel | 4.4039 | Nie | Nie |  | 1
1120 | jednorodzinny | Leszno Górne | 1971-1989 | 141 | 4 | węgiel | 3.9551 | Tak (nowe okna szyby zespolone, ocieplenie dachu, ocieplenie ścian) | Nie |  | 1
1121 | wielorodzinny | Leszno Górne | 1918-1944 | 163 | 7 | węgiel | 4.5722 | Tak(nowe okna szyby zespolone, ocieplenie ścian) | Nie |  | 1
1122 | jednorodzinny | Leszno Górne | 1945-1970 | 147 | 6 | węgiel | 4.1234 | Nie | Nie |  | 1
1123 | jednorodzinny | Leszno Górne | 1945-1970 | 124 | 3 | węgiel | 3.4783 | Tak (nowe okna szyby zespolone) | Nie |  | 1
1124 | wielorodzinny | Leszno Górne | 1918-1944 | 253 | 12 | węgiel | 7.0968 | Nie | Nie |  | 1
1125 | jednorodzinny | Leszno Górne | 1945-1970 | 131 | 3 | węgiel | 3.6746 | Tak (nowe okna szyby zespolone, ocieplenie dachu, ocieplenie ścian) | Nie |  | 1
1126 | jednorodzinny | Leszno Górne | 1945-1970 | 163 | 5 | węgiel | 4.5722 | Tak (nowe okna szyby zespolone, ocieplenie dachu, ocieplenie ścian) | Nie |  | 1
1127 | wielorodzinny | Leszno Górne | 1945-1970 | 175 | 7 | węgiel | 4.9088 | Tak (nowe okna szyby zespolone, ocieplenie dachu, ocieplenie ścian) | Nie |  | 1
1128 | wielorodzinny | Leszno Górne | 1945-1970 | 178 | 8 | węgiel | 4.993 | Tak (nowe okna szyby zespolone, ocieplenie dachu, ocieplenie ścian) | Nie |  | 1
1129 | wielorodzinny | Leszno Górne | 1918-1944 | 189 | 9 | węgiel | 5.3015 | Nie | Tak ( ocieplenie ścian, ocieplenie stropu/dachu/stropodachu, wymiana okien i drzwi) |  | 1
1130 | jednorodzinny | Leszno Górne | 1918-1944 | 147 | 4 | węgiel | 4.1234 | Tak(nowe okna szyby zespolone, ocieplenie ścian) | Nie |  | 1
1131 | jednorodzinny | Leszno Górne | 1945-1970 | 152 | 5 | węgiel | 4.2637 | Tak(nowe okna szyby zespolone, ocieplenie ścian) | Nie |  | 1
1132 | jednorodzinny | Leszno Górne | 1945-1970 | 145 | 4 | węgiel | 4.0673 | Tak(nowe okna szyby zespolone, ocieplenie ścian) | Nie |  | 1
1133 | jednorodzinny | Leszno Górne | 1990-2015 | 124 | 4 | węgiel | 3.4783 | Tak (nowe okna szyby zespolone, ocieplenie dachu, ocieplenie ścian) | Tak (montaż kolektorów słonecznych, wymiana oświetlenia na energooszczędne) |  | 1
1134 | jednorodzinny | Leszno Górne | 1918-1944 | 145 | 4 | węgiel | 4.0673 | Nie | Nie |  | 1
1135 | jednorodzinny | Leszno Górne | 1918-1944 | 135 | 3 | węgiel | 3.7868 | Nie | Tak ( ocieplenie ścian, ocieplenie stropu/dachu/stropodachu, wymiana okien i drzwi) |  | 1
1136 | jednorodzinny | Leszno Górne | 1918-1944 | 139 | 4 | węgiel | 3.899 | Tak (nowe okna szyby zespolone) | Nie |  | 1
1137 | jednorodzinny | Leszno Górne | 1990-2015 | 124 | 3 | węgiel | 3.4783 | Tak (nowe okna szyby zespolone, ocieplenie dachu, ocieplenie ścian) | Tak (wymiana oświetlenia na energooszczędne) |  | 1
1138 | jednorodzinny | Leszno Górne | 1945-1970 | 146 | 5 | węgiel | 4.0954 | Tak (nowe okna szyby zespolone) | Nie |  | 1
1139 | jednorodzinny | Leszno Górne | 1945-1970 | 147 | 4 | węgiel | 4.1234 | Tak (nowe okna szyby zespolone, ocieplenie dachu, ocieplenie ścian) | Nie |  | 1
1140 | jednorodzinny | Leszno Górne | 1945-1970 | 126 | 3 | węgiel | 3.5344 | Tak(nowe okna szyby zespolone, ocieplenie ścian) | Tak (ocieplenie stropu/dachu/stropodachu) |  | 1
1141 | jednorodzinny | Leszno Górne | 1971-1989 | 143 | 5 | węgiel | 4.0112 | Tak (nowe okna szyby zespolone, ocieplenie dachu, ocieplenie ścian) | Nie |  | 1
1142 | jednorodzinny | Leszno Górne | 1971-1989 | 145 | 4 | węgiel | 4.0673 | Tak(nowe okna szyby zespolone, ocieplenie ścian) | Nie |  | 1
1143 | jednorodzinny | Leszno Górne | 1945-1970 | 142 | 3 | węgiel | 3.9832 | Tak (nowe okna szyby zespolone) | Nie |  | 1
1144 | jednorodzinny | Leszno Górne | 1945-1970 | 141 | 4 | węgiel | 3.9551 | Tak (nowe okna szyby zespolone) | Tak (ocieplenie ścian zewnętrznych, ocieplenie stropu/dachu/stropodachu) |  | 1
1145 | jednorodzinny | Leszno Górne | 1945-1970 | 136 | 3 | węgiel | 3.8149 | Tak(nowe okna szyby zespolone, ocieplenie ścian) | Nie |  | 1
1146 | jednorodzinny | Leszno Górne | 1945-1970 | 139 | 4 | węgiel | 3.899 | Nie | Nie |  | 1
1147 | jednorodzinny | Leszno Górne | 1945-1970 | 145 | 5 | węgiel | 4.0673 | Nie | Nie |  | 1
1148 | jednorodzinny | Leszno Górne | 1918-1944 | 127 | 4 | węgiel | 3.5624 | Tak (nowe okna szyby zespolone) | Nie |  | 1
1149 | wielorodzinny | Leszno Górne | 1945-1970 | 173 | 10 | węgiel | 4.8527 | Tak (nowe okna szyby zespolone) | Tak (ocieplenie ścian zewnętrznych, ocieplenie stropu/dachu/stropodachu) |  | 1
1150 | jednorodzinny | Leszno Górne | 1918-1944 | 112 | 3 | węgiel | 3.1417 | Nie | Nie |  | 1
1151 | jednorodzinny | Leszno Górne | 1918-1944 | 154 | 5 | węgiel | 4.3198 | Nie | Nie |  | 1
1152 | jednorodzinny | Leszno Górne | 1945-1970 | 133 | 3 | węgiel | 3.7307 | Tak (nowe okna szyby zespolone, ocieplenie dachu, ocieplenie ścian) | Nie |  | 1
1153 | jednorodzinny | Leszno Górne | 1918-1944 | 145 | 4 | węgiel | 4.0673 | Tak (nowe okna szyby zespolone) | Nie |  | 1
1154 | jednorodzinny | Leszno Górne | 1945-1970 | 137 | 3 | węgiel | 3.8429 | Tak (nowe okna szyby zespolone, ocieplenie dachu, ocieplenie ścian) | Nie |  | 1
1155 | wielorodzinny | Leszno Górne | 1918-1944 | 174 | 12 | węgiel | 4.8808 | Nie | Tak ( ocieplenie ścian, ocieplenie stropu/dachu/stropodachu, wymiana okien i drzwi) |  | 1
1156 | jednorodzinny | Leszno Górne | 1945-1970 | 129 | 4 | węgiel | 3.6185 | Tak(nowe okna szyby zespolone, ocieplenie ścian) | Nie |  | 1
1157 | jednorodzinny | Leszno Górne | 1945-1970 | 132 | 3 | węgiel | 3.7027 | Tak (nowe okna szyby zespolone, ocieplenie dachu, ocieplenie ścian) | Nie |  | 1
1158 | jednorodzinny | Leszno Górne | 1945-1970 | 146 | 4 | węgiel | 4.0954 | Tak (nowe okna szyby zespolone, ocieplenie dachu, ocieplenie ścian) | Nie |  | 1
1159 | jednorodzinny | Leszno Górne | 1918-1944 | 131 | 3 | węgiel | 3.6746 | Nie | Nie |  | 1
1160 | jednorodzinny | Leszno Górne | 1945-1970 | 164 | 5 | węgiel | 4.6003 | Tak (nowe okna szyby zespolone, ocieplenie dachu, ocieplenie ścian) | Nie |  | 1
1161 | jednorodzinny | Leszno Górne | 1918-1944 | 163 | 5 | węgiel | 4.5722 | Nie | Nie |  | 1
1162 | jednorodzinny | Leszno Górne | 1990-2015 | 147 | 4 | węgiel | 4.1234 | Tak (nowe okna szyby zespolone, ocieplenie dachu, ocieplenie ścian) | Tak(montaż ogniw fotowoltanicznych, wymiana oświetlenia na energooszczędne) |  | 1
1163 | jednorodzinny | Leszno Górne | 1990-2015 | 137 | 4 | węgiel | 3.8429 | Tak (nowe okna szyby zespolone, ocieplenie dachu, ocieplenie ścian) | Nie |  | 1
1164 | jednorodzinny | Leszno Górne | 1990-2015 | 127 | 3 | węgiel | 3.5624 | Tak (nowe okna szyby zespolone, ocieplenie dachu, ocieplenie ścian) | Tak(montaż kolektorów słonecznych) |  | 1
1165 | jednorodzinny | Leszno Górne | 1945-1970 | 139 | 3 | węgiel | 3.899 | Tak (nowe okna szyby zespolone, ocieplenie dachu, ocieplenie ścian) | Nie |  | 1
1166 | jednorodzinny | Leszno Górne | 1971-1989 | 138 | 4 | węgiel | 3.871 | Tak (nowe okna szyby zespolone, ocieplenie dachu, ocieplenie ścian) | Tak(wymiana oświetlenia na energooszczędne) |  | 1
1167 | jednorodzinny | Leszno Górne | 1945-1970 | 143 | 5 | węgiel | 4.0112 | Tak (nowe okna szyby zespolone, ocieplenie dachu, ocieplenie ścian) | Nie |  | 1
1168 | jednorodzinny | Leszno Górne | 1945-1970 | 124 | 3 | węgiel | 3.4783 | Tak(nowe okna szyby zespolone, ocieplenie ścian) | Nie |  | 1
1169 | jednorodzinny | Leszno Górne | 1945-1970 | 136 | 4 | węgiel | 3.8149 | Tak (nowe okna szyby zespolone, ocieplenie dachu, ocieplenie ścian) | Nie |  | 1
1170 | jednorodzinny | Leszno Górne | 1918-1944 | 116 | 3 | węgiel | 3.2539 | Tak (nowe okna szyby zespolone) | Nie |  | 1
1171 | jednorodzinny | Leszno Górne | 1918-1944 | 128 | 2 | węgiel | 3.5905 | Tak (nowe okna szyby zespolone) | Nie |  | 1
1172 | jednorodzinny | Leszno Górne | 1945-1970 | 126 | 3 | węgiel | 3.5344 | Tak (nowe okna szyby zespolone, ocieplenie dachu, ocieplenie ścian) | Nie |  | 1
1173 | jednorodzinny | Leszno Górne | 1945-1970 | 137 | 4 | węgiel | 3.8429 | Tak (nowe okna szyby zespolone, ocieplenie dachu, ocieplenie ścian) | Nie |  | 1
1174 | jednorodzinny | Leszno Górne | 1945-1970 | 153 | 5 | węgiel | 4.2917 | Tak (nowe okna szyby zespolone, ocieplenie dachu, ocieplenie ścian) | Tak(wymiana oświetlenia na energooszczędne) |  | 1
1175 | jednorodzinny | Leszno Górne | 1971-1989 | 142 | 4 | węgiel | 3.9832 | Tak (nowe okna szyby zespolone, ocieplenie dachu, ocieplenie ścian) | Nie |  | 1
1176 | jednorodzinny | Leszno Górne | 1990-2015 | 165 | 5 | węgiel | 4.6283 | Tak (nowe okna szyby zespolone, ocieplenie dachu, ocieplenie ścian) | Tak (montaż kolektorów słonecznych, wymiana oświetlenia na energooszczędne) |  | 1
1177 | jednorodzinny | Leszno Górne | 1945-1970 | 125 | 3 | węgiel | 3.5063 | Tak (nowe okna szyby zespolone, ocieplenie dachu, ocieplenie ścian) | Nie |  | 1
1178 | jednorodzinny | Leszno Górne | 1945-1970 | 124 | 5 | węgiel | 3.4783 | Tak (nowe okna szyby zespolone, ocieplenie dachu, ocieplenie ścian) | Nie |  | 1
1179 | jednorodzinny | Leszno Górne | 1945-1970 | 121 | 3 | węgiel | 3.3941 | Tak (nowe okna szyby zespolone, ocieplenie dachu, ocieplenie ścian) | Nie |  | 1
1180 | jednorodzinny | Leszno Górne | 1945-1970 | 121 | 4 | węgiel | 3.3941 | Tak (nowe okna szyby zespolone, ocieplenie dachu, ocieplenie ścian) | Nie |  | 1
1181 | jednorodzinny | Leszno Górne | 1918-1944 | 112 | 3 | węgiel | 3.1417 | Tak (nowe okna szyby zespolone, ocieplenie dachu, ocieplenie ścian) | Nie |  | 1
1182 | jednorodzinny | Leszno Górne | 1918-1944 | 111 | 2 | węgiel | 3.1136 | Nie | Nie |  | 1
1183 | jednorodzinny | Leszno Górne | 1945-1970 | 126 | 3 | węgiel | 3.5344 | Tak (nowe okna szyby zespolone) | Tak (ocieplenie ścian zewnętrznych, ocieplenie stropu/dachu/stropodachu) |  | 1
1184 | jednorodzinny | Leszno Górne | 1945-1970 | 127 | 4 | węgiel | 3.5624 | Tak(nowe okna szyby zespolone, ocieplenie ścian) | Nie |  | 1
1185 | jednorodzinny | Leszno Górne | 1945-1970 | 148 | 6 | węgiel | 4.1515 | Tak (nowe okna szyby zespolone, ocieplenie dachu, ocieplenie ścian) | Nie |  | 1
1186 | wielorodzinny | Leszno Górne | 1945-1970 | 196 | 12 | węgiel | 5.4979 | Nie | Nie |  | 1
1187 | jednorodzinny | Leszno Górne | 1945-1970 | 153 | 6 | węgiel | 4.2917 | Tak (nowe okna szyby zespolone, ocieplenie dachu, ocieplenie ścian) | Nie |  | 1
1188 | jednorodzinny | Leszno Górne | 1990-2015 | 145 | 4 | węgiel | 4.0673 | Tak (nowe okna szyby zespolone, ocieplenie dachu, ocieplenie ścian) | Tak (montaż kolektorów słonecznych, wymiana oświetlenia na energooszczędne) |  | 1
1189 | jednorodzinny | Leszno Górne | 1918-1944 | 161 | 5 | węgiel | 4.5161 | Tak (nowe okna szyby zespolone) | Tak (ocieplenie ścian zewnętrznych, ocieplenie stropu/dachu/stropodachu) |  | 1
1190 | wielorodzinny | Leszno Górne | 1918-1944 | 168 | 7 | węgiel | 4.7125 | Tak (nowe okna szyby zespolone, ocieplenie dachu, ocieplenie ścian) | Nie |  | 1
1191 | jednorodzinny | Leszno Górne | 1918-1944 | 118 | 3 | węgiel | 3.31 | Nie | Nie |  | 1
1192 | jednorodzinny | Leszno Górne | 1945-1970 | 142 | 3 | węgiel | 3.9832 | Tak (nowe okna szyby zespolone, ocieplenie dachu, ocieplenie ścian) | Nie |  | 1
1193 | jednorodzinny | Leszno Górne | 1918-1944 | 115 | 2 | węgiel | 3.2258 | Tak(nowe okna szyby zespolone, ocieplenie ścian) | Nie |  | 1
1194 | jednorodzinny | Leszno Górne | 1971-1989 | 164 | 5 | węgiel | 4.6003 | Tak (nowe okna szyby zespolone, ocieplenie dachu, ocieplenie ścian) | Nie |  | 1
1195 | wielorodzinny | Leszno Górne | 1945-1970 | 183 | 8 | węgiel | 5.1332 | Tak (nowe okna szyby zespolone) | Tak (ocieplenie ścian zewnętrznych, ocieplenie stropu/dachu/stropodachu) |  | 1
1196 | jednorodzinny | Leszno Górne | 1971-1989 | 148 | 4 | węgiel | 4.1515 | Tak (nowe okna szyby zespolone, ocieplenie dachu, ocieplenie ścian) | Nie |  | 1
1197 | jednorodzinny | Leszno Górne | 1945-1970 | 128 | 3 | węgiel | 3.5905 | Tak (nowe okna szyby zespolone, ocieplenie dachu, ocieplenie ścian) | Nie |  | 1
1198 | jednorodzinny | Leszno Górne | 1945-1970 | 153 | 6 | węgiel | 4.2917 | Tak(nowe okna szyby zespolone, ocieplenie ścian) | Nie |  | 1
1199 | jednorodzinny | Leszno Górne | 1918-1944 | 123 | 4 | węgiel | 3.4502 | Tak (nowe okna szyby zespolone) | Nie |  | 1
1200 | jednorodzinny | Leszno Górne | 1918-1944 | 136 | 2 | węgiel | 3.8149 | Tak (nowe okna szyby zespolone) | Nie |  | 1
1201 | jednorodzinny | Leszno Górne | 1945-1970 | 137 | 3 | węgiel | 3.8429 | Tak (nowe okna szyby zespolone) | Tak (ocieplenie ścian zewnętrznych, ocieplenie stropu/dachu/stropodachu) |  | 1
1202 | jednorodzinny | Leszno Górne | 1971-1989 | 142 | 5 | węgiel | 3.9832 | Tak (nowe okna szyby zespolone, ocieplenie dachu, ocieplenie ścian) | Nie |  | 1
1203 | jednorodzinny | Leszno Górne | 1945-1970 | 128 | 3 | węgiel | 3.5905 | Tak (nowe okna szyby zespolone, ocieplenie dachu, ocieplenie ścian) | Nie |  | 1
1204 | jednorodzinny | Leszno Górne | 1945-1970 | 132 | 4 | węgiel | 3.7027 | Tak (nowe okna szyby zespolone, ocieplenie dachu, ocieplenie ścian) | Nie |  | 1
1205 | jednorodzinny | Leszno Górne | 1918-1944 | 115 | 2 | węgiel | 3.2258 | Tak (nowe okna szyby zespolone) | Nie |  | 1
1206 | jednorodzinny | Leszno Górne | 1945-1970 | 112 | 3 | węgiel | 3.1417 | Tak (nowe okna szyby zespolone) | Nie |  | 1
1207 | jednorodzinny | Cieciszów | przed 1918 | 97 | 2 | węgiel | 2.7209 | Nie | Nie |  | 1
1208 | jednorodzinny | Cieciszów | 1945-1970 | 111 | 4 | węgiel | 3.1136 | Tak (nowe okna szyby zespolone) | Nie |  | 1
1209 | jednorodzinny | Cieciszów | 1918-1944 | 147 | 3 | węgiel | 4.1234 | Tak (nowe okna szyby zespolone) | Tak (ocieplenie ścian zewnętrznych, ocieplenie stropu/dachu/stropodachu) |  | 1
1210 | jednorodzinny | Cieciszów | przed 1918 | 110 | 2 | węgiel | 3.0856 | Nie | Nie |  | 1
1211 | jednorodzinny | Cieciszów | 1945-1970 | 143 | 3 | węgiel | 4.0112 | Tak(nowe okna szyby zespolone, ocieplenie ścian) | Nie |  | 1
1212 | jednorodzinny | Cieciszów | 1971-1989 | 136 | 4 | węgiel | 3.8149 | Tak (nowe okna szyby zespolone, ocieplenie dachu, ocieplenie ścian) | Tak (wymiana oświetlenia na energooszczędne) |  | 1
1213 | jednorodzinny | Cieciszów | 1945-1970 | 162 | 5 | węgiel | 4.5442 | Tak (nowe okna szyby zespolone, ocieplenie dachu, ocieplenie ścian) | Nie |  | 1
1214 | jednorodzinny | Cieciszów | 1918-1944 | 112 | 2 | węgiel | 3.1417 | Nie | Nie |  | 1
1215 | jednorodzinny | Cieciszów | 1945-1970 | 143 | 3 | węgiel | 4.0112 | Tak (nowe okna szyby zespolone) | Nie |  | 1
1216 | jednorodzinny | Cieciszów | 1945-1970 | 158 | 5 | węgiel | 4.432 | Tak(nowe okna szyby zespolone, ocieplenie ścian) | Nie |  | 1
1217 | jednorodzinny | Cieciszów | 1918-1944 | 115 | 3 | węgiel | 3.2258 | Tak (nowe okna szyby zespolone) | Nie |  | 1
1218 | jednorodzinny | Cieciszów | 1945-1970 | 133 | 3 | węgiel | 3.7307 | Nie | Nie |  | 1
1219 | jednorodzinny | Nowa Kopernia | 1945-1970 | 142 | 4 | węgiel | 3.9832 | Tak (nowe okna szyby zespolone) | Nie |  | 1
1220 | jednorodzinny | Nowa Kopernia | 1918-1944 | 156 | 5 | węgiel | 4.3759 | Nie | Nie |  | 1
1221 | jednorodzinny | Nowa Kopernia | 1945-1970 | 168 | 7 | węgiel | 4.7125 | Tak (nowe okna szyby zespolone) | Tak (ocieplenie ścian zewnętrznych, ocieplenie stropu/dachu/stropodachu) |  | 1
1222 | jednorodzinny | Nowa Kopernia | 1918-1944 | 157 | 6 | węgiel | 4.4039 | Tak (nowe okna szyby zespolone) | Nie |  | 1
1223 | jednorodzinny | Nowa Kopernia | 1945-1970 | 152 | 5 | węgiel | 4.2637 | Tak(nowe okna szyby zespolone, ocieplenie ścian) | Nie |  | 1
1224 | jednorodzinny | Nowa Kopernia | 1918-1944 | 141 | 4 | węgiel | 3.9551 | Tak (nowe okna szyby zespolone) | Nie |  | 1
1225 | jednorodzinny | Leszno Dolne | 1918-1944 | 138 | 3 | węgiel | 3.871 | Tak (nowe okna szyby zespolone) | Nie |  | 1
1226 | jednorodzinny | Leszno Dolne | 1918-1944 | 147 | 5 | węgiel | 4.1234 | Nie | Nie |  | 1
1227 | jednorodzinny | Leszno Dolne | 1945-1970 | 110 | 2 | węgiel | 3.0856 | Tak (nowe okna szyby zespolone) | Nie |  | 1
1228 | jednorodzinny | Leszno Dolne | 1918-1944 | 97 | 3 | węgiel | 2.7209 | Nie | Nie |  | 1
1229 | jednorodzinny | Leszno Dolne | 1945-1970 | 152 | 4 | węgiel | 4.2637 | Tak (nowe okna szyby zespolone) | Nie |  | 1
1230 | jednorodzinny | Leszno Dolne | 1918-1944 | 148 | 5 | węgiel | 4.1515 | Nie | Nie |  | 1
1231 | jednorodzinny | Leszno Dolne | 1918-1944 | 115 | 3 | węgiel | 3.2258 | Nie | Nie |  | 1
1232 | jednorodzinny | Leszno Dolne | 1918-1944 | 116 | 2 | węgiel | 3.2539 | Nie | Nie |  | 1
1233 | jednorodzinny | Leszno Dolne | 1945-1970 | 127 | 4 | węgiel | 3.5624 | Tak (nowe okna szyby zespolone, ocieplenie dachu, ocieplenie ścian) | Nie |  | 1
1234 | jednorodzinny | Leszno Dolne | 1918-1944 | 132 | 3 | węgiel | 3.7027 | Nie | Nie |  | 1
1235 | jednorodzinny | Leszno Dolne | przed 1918 | 119 | 2 | węgiel | 3.338 | Nie | Nie |  | 1
1236 | jednorodzinny | Leszno Dolne | 1945-1970 | 148 | 3 | węgiel | 4.1515 | Tak(nowe okna szyby zespolone, ocieplenie ścian) | Nie |  | 1
1237 | jednorodzinny | Leszno Dolne | 1945-1970 | 157 | 5 | węgiel | 4.4039 | Nie | Nie |  | 1
1238 | jednorodzinny | Leszno Dolne | 1945-1970 | 139 | 4 | węgiel | 3.899 | Tak (nowe okna szyby zespolone, ocieplenie dachu, ocieplenie ścian) | Nie |  | 1
1239 | jednorodzinny | Leszno Dolne | 1945-1970 | 140 | 3 | węgiel | 3.9271 | Tak (nowe okna szyby zespolone) | Nie |  | 1
1240 | jednorodzinny | Leszno Dolne | 1945-1970 | 147 | 3 | węgiel | 4.1234 | Tak (nowe okna szyby zespolone, ocieplenie dachu, ocieplenie ścian) | Nie |  | 1
1241 | jednorodzinny | Leszno Dolne | 1945-1970 | 137 | 3 | węgiel | 3.8429 | Tak (nowe okna szyby zespolone, ocieplenie dachu, ocieplenie ścian) | Nie |  | 1
1242 | jednorodzinny | Leszno Dolne | 1945-1970 | 124 | 4 | węgiel | 3.4783 | Tak(nowe okna szyby zespolone, ocieplenie ścian) | Nie |  | 1
1243 | jednorodzinny | Leszno Dolne | 1918-1944 | 154 | 5 | węgiel | 4.3198 | Nie | Nie |  | 1
1244 | jednorodzinny | Leszno Dolne | 1971-1989 | 156 | 3 | węgiel | 4.3759 | Tak (nowe okna szyby zespolone, ocieplenie dachu, ocieplenie ścian) | Nie |  | 1
1245 | jednorodzinny | Leszno Dolne | 1918-1944 | 110 | 2 | węgiel | 3.0856 | Nie | Nie |  | 1
1246 | jednorodzinny | Leszno Dolne | 1945-1970 | 115 | 4 | węgiel | 3.2258 | Tak(nowe okna szyby zespolone, ocieplenie ścian) | Tak (ocieplenie stropu/dachu/stropodachu) |  | 1
1247 | jednorodzinny | Leszno Dolne | 1918-1944 | 126 | 4 | węgiel | 3.5344 | Nie | Nie |  | 1
1248 | wielorodzinny | Leszno Dolne | 1945-1970 | 263 | 12 | węgiel | 7.3773 | Tak (nowe okna szyby zespolone) | Tak (ocieplenie ścian zewnętrznych, ocieplenie stropu/dachu/stropodachu) |  | 1
1249 | jednorodzinny | Leszno Dolne | 1945-1970 | 123 | 2 | węgiel | 3.4502 | Nie | Tak ( ocieplenie ścian, ocieplenie stropu/dachu/stropodachu, wymiana okien i drzwi) |  | 1
1250 | jednorodzinny | Leszno Dolne | 1945-1970 | 117 | 3 | węgiel | 3.2819 | Tak(nowe okna szyby zespolone, ocieplenie ścian) | Nie |  | 1
1251 | jednorodzinny | Witków | 1937 | 251 | 12 | węgiel | 7.0407 | Tak (nowe okna szyby zespolone) | Nie |  | 1
1252 | jednorodzinny | Witków | 1945-1970 | 158 | 6 | węgiel | 4.432 | Tak(nowe okna szyby zespolone, ocieplenie ścian) | Nie |  | 1
1253 | jednorodzinny | Witków | 1918-1944 | 136 | 5 | węgiel | 3.8149 | Nie | Nie |  | 1
1254 | jednorodzinny | Witków | 1918-1944 | 136 | 3 | węgiel | 3.8149 | Tak (nowe okna szyby zespolone) | Nie |  | 1
1255 | jednorodzinny | Witków | 1945-1970 | 173 | 9 | węgiel | 4.8527 | Nie | Nie |  | 1
1256 | jednorodzinny | Witków | 1971-1989 | 152 | 5 | węgiel | 4.2637 | Tak (nowe okna szyby zespolone, ocieplenie dachu, ocieplenie ścian) | Nie |  | 1
1257 | jednorodzinny | Witków | 1945-1970 | 167 | 6 | węgiel | 4.6844 | Tak(nowe okna szyby zespolone, ocieplenie ścian) | Tak (ocieplenie stropu/dachu/stropodachu) |  | 1
1258 | jednorodzinny | Dzikowice | 1945-1970 | 139 | 4 | węgiel | 3.899 | Tak (nowe okna szyby zespolone, ocieplenie dachu, ocieplenie ścian) | Nie |  | 1
1259 | jednorodzinny | Dzikowice | 1918-1944 | 112 | 2 | węgiel | 3.1417 | Tak(nowe okna szyby zespolone, ocieplenie ścian) | Nie |  | 1
1260 | jednorodzinny | Dzikowice | 1918-1944 | 147 | 4 | węgiel | 4.1234 | Nie | Nie |  | 1
1261 | jednorodzinny | Dzikowice | 1918-1944 | 92 | 2 | węgiel | 2.5806 | Nie | Nie |  | 1
1262 | jednorodzinny | Dzikowice | 1918-1944 | 154 | 5 | węgiel | 4.3198 | Nie | Nie |  | 1
1263 | jednorodzinny | Dzikowice | 1971-1989 | 136 | 3 | węgiel | 3.8149 | Tak (nowe okna szyby zespolone, ocieplenie dachu, ocieplenie ścian) | Nie |  | 1
1264 | jednorodzinny | Dzikowice | 1945-1970 | 164 | 5 | węgiel | 4.6003 | Tak (nowe okna szyby zespolone, ocieplenie dachu, ocieplenie ścian) | Nie |  | 1
1265 | jednorodzinny | Dzikowice | 1918-1944 | 131 | 4 | węgiel | 3.6746 | Nie | Nie |  | 1
1266 | jednorodzinny | Dzikowice | 1971-1989 | 152 | 5 | węgiel | 4.2637 | Tak (nowe okna szyby zespolone, ocieplenie dachu, ocieplenie ścian) | Tak (wymiana oświetlenia na energooszczędne) |  | 1
1267 | jednorodzinny | Dzikowice | 1918-1944 | 128 | 4 | węgiel | 3.5905 | Tak (nowe okna szyby zespolone) | Nie |  | 1
1268 | jednorodzinny | Dzikowice | 1945-1970 | 147 | 3 | węgiel | 4.1234 | Tak (nowe okna szyby zespolone, ocieplenie dachu, ocieplenie ścian) | Nie |  | 1
1269 | jednorodzinny | Dzikowice | 1945-1970 | 152 | 4 | węgiel | 4.2637 | Tak (nowe okna szyby zespolone, ocieplenie dachu, ocieplenie ścian) | Nie |  | 1
1270 | jednorodzinny | Dzikowice | 1945-1970 | 196 | 8 | węgiel | 5.4979 | Tak(nowe okna szyby zespolone, ocieplenie ścian) | Tak (ocieplenie stropu/dachu/stropodachu) |  | 1
1271 | jednorodzinny | Dzikowice | 1945-1970 | 137 | 3 | węgiel | 3.8429 | Tak(nowe okna szyby zespolone, ocieplenie ścian) | Nie |  | 1
1272 | jednorodzinny | Dzikowice | 1945-1970 | 158 | 6 | węgiel | 4.432 | Nie | Nie |  | 1
1273 | jednorodzinny | Dzikowice | 1945-1970 | 129 | 3 | węgiel | 3.6185 | Tak (nowe okna szyby zespolone) | Nie |  | 1
1274 | jednorodzinny | Dzikowice | 1918-1944 | 122 | 3 | węgiel | 3.4222 | Nie | Nie |  | 1
1275 | jednorodzinny | Dzikowice | 1918-1944 | 143 | 5 | węgiel | 4.0112 | Nie | Nie |  | 1
1276 | jednorodzinny | Dzikowice | 1945-1970 | 183 | 7 | węgiel | 5.1332 | Tak (nowe okna szyby zespolone) | Nie |  | 1
1277 | jednorodzinny | Dzikowice | 1945-1970 | 127 | 4 | węgiel | 3.5624 | Tak (nowe okna szyby zespolone) | Tak (ocieplenie ścian zewnętrznych, ocieplenie stropu/dachu/stropodachu) |  | 1
1278 | jednorodzinny | Dzikowice | 1945-1970 | 152 | 5 | węgiel | 4.2637 | Nie | Nie |  | 1
1279 | jednorodzinny | Dzikowice | 1918-1944 | 98 | 3 | węgiel | 2.7489 | Nie | Nie |  | 1
1280 | jednorodzinny | Dzikowice | 1918-1944 | 112 | 2 | węgiel | 3.1417 | Nie | Nie |  | 1
1281 | jednorodzinny | Dzikowice | przed 1918 | 132 | 3 | węgiel | 3.7027 | Nie | Nie |  | 1
1282 | jednorodzinny | Dzikowice | 1945-1970 | 119 | 3 | węgiel | 3.338 | Tak (nowe okna szyby zespolone, ocieplenie dachu, ocieplenie ścian) | Nie |  | 1
1283 | jednorodzinny | Dzikowice | 1918-1944 | 118 | 2 | węgiel | 3.31 | Nie | Nie |  | 1
1284 | jednorodzinny | Dzikowice | 1945-1970 | 126 | 4 | węgiel | 3.5344 | Tak (nowe okna szyby zespolone, ocieplenie dachu, ocieplenie ścian) | Nie |  | 1
1285 | jednorodzinny | Dzikowice | 1990-2015 | 129 | 3 | węgiel | 3.6185 | Tak (nowe okna szyby zespolone, ocieplenie dachu, ocieplenie ścian) | Tak (wymiana oświetlenia na energooszczędne) |  | 1
1286 | jednorodzinny | Dzikowice | 1945-1970 | 128 | 3 | węgiel | 3.5905 | Tak (nowe okna szyby zespolone, ocieplenie dachu, ocieplenie ścian) | Nie |  | 1
1287 | jednorodzinny | Dzikowice | 1918-1944 | 139 | 4 | węgiel | 3.899 | Nie | Nie |  | 1
1288 | jednorodzinny | Dzikowice | 1945-1970 | 129 | 5 | węgiel | 3.6185 | Tak (nowe okna szyby zespolone, ocieplenie dachu, ocieplenie ścian) | Nie |  | 1
1289 | jednorodzinny | Dzikowice | 1945-1970 | 137 | 3 | węgiel | 3.8429 | Tak (nowe okna szyby zespolone, ocieplenie dachu, ocieplenie ścian) | Nie |  | 1
1290 | jednorodzinny | Dzikowice | 1918-1944 | 158 | 6 | węgiel | 4.432 | Tak (nowe okna szyby zespolone) | Nie |  | 1
1291 | jednorodzinny | Dzikowice | 1945-1970 | 146 | 5 | węgiel | 4.0954 | Nie | Nie |  | 1
1292 | jednorodzinny | Dzikowice | 1945-1970 | 124 | 4 | węgiel | 3.4783 | Nie | Nie |  | 1
1293 | jednorodzinny | Dzikowice | 1918-1944 | 148 | 6 | węgiel | 4.1515 | Nie | Nie |  | 1
1294 | jednorodzinny | Dzikowice | 1945-1970 | 137 | 3 | węgiel | 3.8429 | Tak (nowe okna szyby zespolone, ocieplenie dachu, ocieplenie ścian) | Nie |  | 1
1295 | jednorodzinny | Dzikowice | 1918-1944 | 127 | 4 | węgiel | 3.5624 | Nie | Nie |  | 1
1296 | jednorodzinny | Dzikowice | 1918-1944 | 132 | 3 | węgiel | 3.7027 | Tak (nowe okna szyby zespolone) | Nie |  | 1
1297 | jednorodzinny | Dzikowice | 1945-1970 | 136 | 4 | węgiel | 3.8149 | Tak (nowe okna szyby zespolone, ocieplenie dachu, ocieplenie ścian) | Nie |  | 1
1298 | jednorodzinny | Dzikowice | 1918-1944 | 142 | 5 | węgiel | 3.9832 | Nie | Nie |  | 1
1299 | jednorodzinny | Dzikowice | 1971-1989 | 147 | 5 | węgiel | 4.1234 | Tak (nowe okna szyby zespolone, ocieplenie dachu, ocieplenie ścian) | Tak (wymiana oświetlenia na energooszczędne) |  | 1
1300 | jednorodzinny | Dzikowice | 1918-1944 | 149 | 6 | węgiel | 4.1795 | Tak (nowe okna szyby zespolone) | Nie |  | 1
1301 | jednorodzinny | Dzikowice | 1945-1970 | 125 | 4 | węgiel | 3.5063 | Nie | Tak ( ocieplenie ścian, ocieplenie stropu/dachu/stropodachu, wymiana okien i drzwi) |  | 1
1302 | jednorodzinny | Dzikowice | 1971-1989 | 134 | 3 | węgiel | 3.7588 | Tak (nowe okna szyby zespolone, ocieplenie dachu, ocieplenie ścian) | Nie |  | 1
1303 | jednorodzinny | Dzikowice | 1945-1970 | 153 | 6 | węgiel | 4.2917 | Tak (nowe okna szyby zespolone, ocieplenie dachu, ocieplenie ścian) | Nie |  | 1
1304 | jednorodzinny | Dzikowice | 1918-1944 | 147 | 5 | węgiel | 4.1234 | Tak(nowe okna szyby zespolone, ocieplenie ścian) | Tak (ocieplenie stropu/dachu/stropodachu) |  | 1
1305 | jednorodzinny | Dzikowice | 1971-1989 | 142 | 4 | węgiel | 3.9832 | Tak (nowe okna szyby zespolone, ocieplenie dachu, ocieplenie ścian) | Nie |  | 1
1306 | jednorodzinny | Dzikowice | 1945-1970 | 172 | 7 | węgiel | 4.8247 | Nie | Nie |  | 1
1307 | jednorodzinny | Cieciszów | 1945-1970 | 147 | 4 | węgiel | 4.1234 | Tak (nowe okna szyby zespolone, ocieplenie dachu, ocieplenie ścian) | Nie |  | 1
1308 | jednorodzinny | Cieciszów | 1918-1944 | 124 | 4 | węgiel | 3.4783 | Tak(nowe okna szyby zespolone, ocieplenie ścian) | Nie |  | 1
1309 | jednorodzinny | Cieciszów | 1945-1970 | 153 | 3 | węgiel | 4.2917 | Tak (nowe okna szyby zespolone, ocieplenie dachu, ocieplenie ścian) | Nie |  | 1
1310 | jednorodzinny | Cieciszów | 1918-1944 | 148 | 5 | węgiel | 4.1515 | Tak(nowe okna szyby zespolone, ocieplenie ścian) | Nie |  | 1
1311 | jednorodzinny | Cieciszów | 1945-1970 | 135 | 2 | węgiel | 3.7868 | Tak(nowe okna szyby zespolone, ocieplenie ścian) | Nie |  | 1
1312 | jednorodzinny | Cieciszów | 1918-1944 | 138 | 4 | węgiel | 3.871 | Tak (nowe okna szyby zespolone) | Nie |  | 1
1313 | jednorodzinny | Cieciszów | 1945-1970 | 115 | 3 | węgiel | 3.2258 | Nie | Nie |  | 1
1314 | jednorodzinny | Cieciszów | 1945-1970 | 110 | 2 | węgiel | 3.0856 | Nie | Nie |  | 1
1315 | jednorodzinny | Cieciszów | 1971-1989 | 162 | 5 | węgiel | 4.5442 | Tak(nowe okna szyby zespolone, ocieplenie ścian) | Nie |  | 1
1316 | jednorodzinny | Cieciszów | 1918-1944 | 125 | 3 | węgiel | 3.5063 | Nie | Nie |  | 1
1317 | jednorodzinny | Cieciszów | 1945-1970 | 132 | 4 | węgiel | 3.7027 | Tak (nowe okna szyby zespolone) | Nie |  | 1
1318 | jednorodzinny | Cieciszów | 1918-1944 | 134 | 5 | węgiel | 3.7588 | Nie | Nie |  | 1
1319 | jednorodzinny | Cieciszów | 1945-1970 | 134 | 3 | węgiel | 3.7588 | Nie | Nie |  | 1
1320 | jednorodzinny | Cieciszów | 1918-1944 | 119 | 2 | węgiel | 3.338 | Tak (nowe okna szyby zespolone) | Nie |  | 1
1321 | jednorodzinny | Cieciszów | 1945-1970 | 121 | 3 | węgiel | 3.3941 | Tak(nowe okna szyby zespolone, ocieplenie ścian) | Nie |  | 1
1322 | jednorodzinny | Cieciszów | 1945-1970 | 118 | 4 | węgiel | 3.31 | Nie | Nie |  | 1
1323 | jednorodzinny | Cieciszów | 1918-1944 | 132 | 5 | węgiel | 3.7027 | Tak(nowe okna szyby zespolone, ocieplenie ścian) | Nie |  | 1
1324 | jednorodzinny | Cieciszów | 1945-1970 | 116 | 4 | węgiel | 3.2539 | Nie | Nie |  | 1
1325 | jednorodzinny | Cieciszów | 1918-1944 | 95 | 3 | węgiel | 2.6648 | Nie | Nie |  | 1
1326 | jednorodzinny | Henryków | 1945-1970 | 109 | 2 | węgiel | 3.0575 | Tak (nowe okna szyby zespolone, ocieplenie dachu, ocieplenie ścian) | Nie |  | 1
1327 | jednorodzinny | Henryków | 1918-1944 | 106 | 3 | węgiel | 2.9734 | Tak (nowe okna szyby zespolone) | Nie |  | 1
1328 | jednorodzinny | Henryków | 1945-1970 | 164 | 6 | węgiel | 4.6003 | Tak (nowe okna szyby zespolone, ocieplenie dachu, ocieplenie ścian) | Nie |  | 1
1329 | jednorodzinny | Henryków | 1918-1944 | 126 | 2 | węgiel | 3.5344 | Tak (nowe okna szyby zespolone) | Nie |  | 1
1330 | jednorodzinny | Henryków | 1945-1970 | 146 | 5 | węgiel | 4.0954 | Tak (nowe okna szyby zespolone) | Nie |  | 1
1331 | jednorodzinny | Henryków | 1918-1944 | 116 | 3 | węgiel | 3.2539 | Tak (nowe okna szyby zespolone) | Nie |  | 1
1332 | jednorodzinny | Henryków | 1918-1944 | 105 | 2 | węgiel | 2.9453 | Nie | Nie |  | 1
1333 | jednorodzinny | Henryków | 1971-1989 | 127 | 4 | węgiel | 3.5624 | Tak (nowe okna szyby zespolone, ocieplenie dachu, ocieplenie ścian) | Nie |  | 1
1334 | jednorodzinny | Henryków | 1945-1970 | 98 | 2 | węgiel | 2.7489 | Tak(nowe okna szyby zespolone, ocieplenie ścian) | Nie |  | 1
1335 | jednorodzinny | Henryków | 1945-1970 | 148 | 5 | węgiel | 4.1515 | Tak (nowe okna szyby zespolone, ocieplenie dachu, ocieplenie ścian) | Nie |  | 1
1336 | jednorodzinny | Henryków | 1990-2015 | 117 | 3 | węgiel | 3.2819 | Tak (nowe okna szyby zespolone, ocieplenie dachu, ocieplenie ścian) | Tak (wymiana oświetlenia na energooszczędne) |  | 1
1337 | jednorodzinny | Henryków | 1971-1989 | 140 | 4 | węgiel | 3.9271 | Tak (nowe okna szyby zespolone, ocieplenie dachu, ocieplenie ścian) | Nie |  | 1
1338 | jednorodzinny | Henryków | 1918-1944 | 110 | 3 | węgiel | 3.0856 | Nie | Nie |  | 1
1339 | jednorodzinny | Henryków | przed 1918 | 109 | 2 | węgiel | 3.0575 | Nie | Nie |  | 1
1340 | jednorodzinny | Henryków | 1945-1970 | 115 | 2 | węgiel | 3.2258 | Nie | Nie |  | 1
1341 | jednorodzinny | Henryków | 1945-1970 | 116 | 4 | węgiel | 3.2539 | Tak (nowe okna szyby zespolone) | Tak (ocieplenie ścian zewnętrznych, ocieplenie stropu/dachu/stropodachu) |  | 1
1342 | jednorodzinny | Henryków | 1918-1944 | 153 | 5 | węgiel | 4.2917 | Tak (nowe okna szyby zespolone) | Nie |  | 1
1343 | jednorodzinny | Henryków | 1945-1970 | 164 | 6 | węgiel | 4.6003 | Tak (nowe okna szyby zespolone, ocieplenie dachu, ocieplenie ścian) | Nie |  | 1
1344 | jednorodzinny | Henryków | 1945-1970 | 123 | 2 | węgiel | 3.4502 | Tak(nowe okna szyby zespolone, ocieplenie ścian) | Nie |  | 1
1345 | jednorodzinny | Henryków | 1990-2015 | 127 | 4 | węgiel | 3.5624 | Tak (nowe okna szyby zespolone, ocieplenie dachu, ocieplenie ścian) | Nie |  | 1
1346 | jednorodzinny | Henryków | 1945-1970 | 124 | 3 | węgiel | 3.4783 | Nie | Nie |  | 1
1347 | jednorodzinny | Henryków | 1945-1970 | 118 | 4 | węgiel | 3.31 | Nie | Nie |  | 1
1348 | jednorodzinny | Henryków | 1945-1970 | 164 | 7 | węgiel | 4.6003 | Tak (nowe okna szyby zespolone) | Tak (ocieplenie ścian zewnętrznych, ocieplenie stropu/dachu/stropodachu) |  | 1
1349 | jednorodzinny | Henryków | 1918-1944 | 125 | 2 | węgiel | 3.5063 | Nie | Nie |  | 1
1350 | jednorodzinny | Henryków | 1945-1970 | 121 | 3 | węgiel | 3.3941 | Tak (nowe okna szyby zespolone) | Nie |  | 1
1351 | jednorodzinny | Henryków | 1990-2015 | 164 | 4 | węgiel | 4.6003 | Tak (nowe okna szyby zespolone, ocieplenie dachu, ocieplenie ścian) | Tak(montaż kolektorów słonecznych) |  | 1
1352 | jednorodzinny | Henryków | 1945-1970 | 97 | 2 | węgiel | 2.7209 | Tak(nowe okna szyby zespolone, ocieplenie ścian) | Nie |  | 1
1353 | jednorodzinny | Henryków | 1945-1970 | 150 | 5 | węgiel | 4.2076 | Nie | Nie |  | 1
1354 | jednorodzinny | Henryków | 1990-2015 | 145 | 5 | węgiel | 4.0673 | Tak (nowe okna szyby zespolone, ocieplenie dachu, ocieplenie ścian) | Nie |  | 1
1355 | jednorodzinny | Henryków | 1945-1970 | 131 | 3 | węgiel | 3.6746 | Tak (nowe okna szyby zespolone) | Nie |  | 1
1356 | jednorodzinny | Henryków | 1990-2015 | 128 | 4 | węgiel | 3.5905 | Tak (nowe okna szyby zespolone, ocieplenie dachu, ocieplenie ścian) | Tak (montaż kolektorów słonecznych, wymiana oświetlenia na energooszczędne) |  | 1
1357 | wielorodzinny | Henryków | 1974 | 337 | 22 | węgiel | 9.453 | Tak (nowe okna szyby zespolone, ocieplenie dachu, ocieplenie ścian) 2009 | Nie |  | 1
1358 | jednorodzinny | Henryków | 1974 | 336 | 17 | węgiel | 9.425 | Tak (nowe okna szyby zespolone, ocieplenie dachu, ocieplenie ścian) 2009 | Nie |  | 1
1359 | wielorodzinny | Henryków | 1979 | 1191 | 42 | węgiel | 33.4081 | Tak (nowe okna szyby zespolone, ocieplenie dachu, ocieplenie ścian) 2014 | Tak (montaż kolektorów słonecznych, wymiana oświetlenia na energooszczędne) |  | 1
1360 | jednorodzinny | Biernatów | przed 1918 | 97 | 3 | węgiel | 2.7209 | Nie | Nie |  | 1
1361 | jednorodzinny | Biernatów | przed 1918 | 97 | 2 | węgiel | 2.7209 | Nie | Nie |  | 1
1362 | jednorodzinny | Biernatów | 1918-1944 | 167 | 7 | węgiel | 4.6844 | Nie | Nie |  | 1
1363 | jednorodzinny | Biernatów | 1918-1944 | 116 | 3 | węgiel | 3.2539 | Nie | Nie |  | 1
1364 | jednorodzinny | Biernatów | 1945-1970 | 131 | 4 | węgiel | 3.6746 | Tak (nowe okna szyby zespolone, ocieplenie dachu, ocieplenie ścian) | Nie |  | 1
1365 | jednorodzinny | Biernatów | 1990-2015 | 164 | 4 | węgiel | 4.6003 | Nie | Nie |  | 1
1366 | jednorodzinny | Witków | 1945-1970 | 97 | 2 | węgiel | 2.7209 | Nie | Nie |  | 1
1367 | jednorodzinny | Witków | 1945-1970 | 150 | 5 | węgiel | 4.2076 | Nie | Nie |  | 1
1368 | jednorodzinny | Witków | 1990-2015 | 145 | 5 | węgiel | 4.0673 | Nie | Nie |  | 1
1369 | jednorodzinny | Witków | 1945-1970 | 131 | 3 | węgiel | 3.6746 | Nie | Nie |  | 1
1370 | jednorodzinny | Witków | 1990-2015 | 128 | 4 | węgiel | 3.5905 | Nie | Nie |  | 1
1371 | jednorodzinny | Witków | 1974 | 337 | 22 | węgiel | 9.453 | Nie | Nie |  | 1
1372 | jednorodzinny | Henryków | 1974 | 337 | 22 | węgiel | 9.453 | Tak (nowe okna szyby zespolone, ocieplenie dachu, ocieplenie ścian) 2009 | Nie |  | 1
1373 | jednorodzinny | Henryków | 1974 | 336 | 17 | węgiel | 9.425 | Tak (nowe okna szyby zespolone, ocieplenie dachu, ocieplenie ścian) 2009 | Nie |  | 1
1374 | jednorodzinny | Henryków | 1979 | 1191 | 42 | węgiel | 33.4081 | Tak (nowe okna szyby zespolone, ocieplenie dachu, ocieplenie ścian) 2014 | Tak (montaż kolektorów słonecznych, wymiana oświetlenia na energooszczędne) |  | 1
1375 | jednorodzinny | Henryków | 1990-2015 | 164 | 4 | węgiel | 4.6003 | Nie | Nie |  | 1
1376 | jednorodzinny | Henryków | 1945-1970 | 97 | 2 | węgiel | 2.7209 | Nie | Nie |  | 1
1377 | jednorodzinny | Henryków | 1945-1970 | 150 | 5 | węgiel | 4.2076 | Nie | Nie |  | 1
1378 | jednorodzinny | Henryków | 1990-2015 | 145 | 5 | węgiel | 4.0673 | Nie | Nie |  | 1
1379 | jednorodzinny | Dzikowice | 1945-1970 | 131 | 3 | węgiel | 3.6746 | Tak (nowe okna szyby zespolone) | Nie |  | 1
1380 | jednorodzinny | Dzikowice | 1990-2015 | 128 | 4 | węgiel | 3.5905 | Nie | Nie |  | 1
1381 | jednorodzinny | Dzikowice | 1974 | 337 | 22 | węgiel | 9.453 | Nie | Nie |  | 1
1382 | jednorodzinny | Dzikowice | 1990-2015 | 127 | 4 | węgiel | 3.5624 | Tak (nowe okna szyby zespolone) | Nie |  | 1
1383 | jednorodzinny | Henryków | 1918-1944 | 153 | 5 | węgiel | 4.2917 | Tak (nowe okna szyby zespolone) | Nie |  | 1
1384 | jednorodzinny | Henryków | 1945-1970 | 164 | 6 | węgiel | 4.6003 | Tak (nowe okna szyby zespolone, ocieplenie dachu, ocieplenie ścian) | Nie |  | 1
1385 | jednorodzinny | Henryków | 1945-1970 | 123 | 2 | węgiel | 3.4502 | Tak(nowe okna szyby zespolone, ocieplenie ścian) | Nie |  | 1
1386 | jednorodzinny | Henryków | 1990-2015 | 127 | 4 | węgiel | 3.5624 | Tak (nowe okna szyby zespolone, ocieplenie dachu, ocieplenie ścian) | Nie |  | 1
1387 | jednorodzinny | Henryków | 1945-1970 | 124 | 3 | węgiel | 3.4783 | Nie | Nie |  | 1
1388 | jednorodzinny | Henryków | 1945-1970 | 118 | 4 | węgiel | 3.31 | Nie | Nie |  | 1
1389 | jednorodzinny | Henryków | 1945-1970 | 164 | 7 | węgiel | 4.6003 | Tak (nowe okna szyby zespolone) | Tak (ocieplenie ścian zewnętrznych, ocieplenie stropu/dachu/stropodachu) |  | 1
1390 | jednorodzinny | Henryków | 1918-1944 | 125 | 2 | węgiel | 3.5063 | Nie | Nie |  | 1
1391 | jednorodzinny | Henryków | 1945-1970 | 121 | 3 | węgiel | 3.3941 | Tak (nowe okna szyby zespolone) | Nie |  | 1
1392 | jednorodzinny | Henryków | 1990-2015 | 164 | 4 | węgiel | 4.6003 | Tak (nowe okna szyby zespolone, ocieplenie dachu, ocieplenie ścian) | Tak(montaż kolektorów słonecznych) |  | 1
1393 | jednorodzinny | Henryków | 1945-1970 | 97 | 2 | węgiel | 2.7209 | Tak(nowe okna szyby zespolone, ocieplenie ścian) | Nie |  | 1
1394 | jednorodzinny | Henryków | 1945-1970 | 150 | 5 | węgiel | 4.2076 | Nie | Nie |  | 1
1395 | jednorodzinny | Henryków | 1990-2015 | 145 | 5 | węgiel | 4.0673 | Tak (nowe okna szyby zespolone, ocieplenie dachu, ocieplenie ścian) | Nie |  | 1
1396 | jednorodzinny | Henryków | 1945-1970 | 131 | 3 | węgiel | 3.6746 | Tak (nowe okna szyby zespolone) | Nie |  | 1
1397 | jednorodzinny | Dzikowice | 1918-1944 | 147 | 4 | węgiel | 4.1234 | Nie | Nie |  | 1
1398 | jednorodzinny | Dzikowice | 1918-1944 | 92 | 2 | węgiel | 2.5806 | Nie | Nie |  | 1
1399 | jednorodzinny | Dzikowice | 1918-1944 | 154 | 5 | węgiel | 4.3198 | Nie | Nie |  | 1
1400 | jednorodzinny | Dzikowice | 1971-1989 | 136 | 3 | węgiel | 3.8149 | Tak (nowe okna szyby zespolone, ocieplenie dachu, ocieplenie ścian) | Nie |  | 1
1401 | jednorodzinny | Dzikowice | 1945-1970 | 164 | 5 | węgiel | 4.6003 | Tak (nowe okna szyby zespolone, ocieplenie dachu, ocieplenie ścian) | Nie |  | 1
1402 | jednorodzinny | Dzikowice | 1918-1944 | 131 | 4 | węgiel | 3.6746 | Nie | Nie |  | 1
1403 | jednorodzinny | Dzikowice | 1971-1989 | 152 | 5 | węgiel | 4.2637 | Tak (nowe okna szyby zespolone, ocieplenie dachu, ocieplenie ścian) | Tak (wymiana oświetlenia na energooszczędne) |  | 1
1404 | jednorodzinny | Dzikowice | 1918-1944 | 128 | 4 | węgiel | 3.5905 | Tak (nowe okna szyby zespolone) | Nie |  | 1
1405 | jednorodzinny | Dzikowice | 1945-1970 | 147 | 3 | węgiel | 4.1234 | Tak (nowe okna szyby zespolone, ocieplenie dachu, ocieplenie ścian) | Nie |  | 1
1406 | jednorodzinny | Dzikowice | 1945-1970 | 152 | 4 | węgiel | 4.2637 | Tak (nowe okna szyby zespolone, ocieplenie dachu, ocieplenie ścian) | Nie |  | 1
1407 | jednorodzinny | Dzikowice | 1945-1970 | 196 | 8 | węgiel | 5.4979 | Tak(nowe okna szyby zespolone, ocieplenie ścian) | Tak (ocieplenie stropu/dachu/stropodachu) |  | 1
1408 | jednorodzinny | Dzikowice | 1945-1970 | 137 | 3 | węgiel | 3.8429 | Tak(nowe okna szyby zespolone, ocieplenie ścian) | Nie |  | 1
1409 | jednorodzinny | Dzikowice | 1945-1970 | 158 | 6 | węgiel | 4.432 | Nie | Nie |  | 1
1410 | jednorodzinny | Dzikowice | 1945-1970 | 129 | 3 | węgiel | 3.6185 | Tak (nowe okna szyby zespolone) | Nie |  | 1
1411 | jednorodzinny | Dzikowice | 1918-1944 | 122 | 3 | węgiel | 3.4222 | Nie | Nie |  | 1
1412 | jednorodzinny | Dzikowice | 1918-1944 | 143 | 5 | węgiel | 4.0112 | Nie | Nie |  | 1
1413 | jednorodzinny | Leszno Dolne | przed 1918 | 97 | 2 | węgiel | 2.7209 | Nie | Nie |  | 1
1414 | jednorodzinny | Leszno Dolne | 1945-1970 | 111 | 4 | węgiel | 3.1136 | Tak (nowe okna szyby zespolone) | Nie |  | 1
1415 | jednorodzinny | Leszno Dolne | 1918-1944 | 147 | 3 | węgiel | 4.1234 | Tak (nowe okna szyby zespolone) | Tak (ocieplenie ścian zewnętrznych, ocieplenie stropu/dachu/stropodachu) |  | 1
1416 | jednorodzinny | Leszno Dolne | przed 1918 | 110 | 2 | węgiel | 3.0856 | Nie | Nie |  | 1
1417 | jednorodzinny | Leszno Dolne | 1945-1970 | 143 | 3 | węgiel | 4.0112 | Tak(nowe okna szyby zespolone, ocieplenie ścian) | Nie |  | 1
1418 | jednorodzinny | Leszno Dolne | 1971-1989 | 136 | 4 | węgiel | 3.8149 | Tak (nowe okna szyby zespolone, ocieplenie dachu, ocieplenie ścian) | Tak (wymiana oświetlenia na energooszczędne) |  | 1
1419 | jednorodzinny | Leszno Dolne | 1945-1970 | 162 | 5 | węgiel | 4.5442 | Tak (nowe okna szyby zespolone, ocieplenie dachu, ocieplenie ścian) | Nie |  | 1
1420 | jednorodzinny | Leszno Dolne | 1918-1944 | 112 | 2 | węgiel | 3.1417 | Nie | Nie |  | 1
1421 | jednorodzinny | Leszno Dolne | 1945-1970 | 143 | 3 | węgiel | 4.0112 | Tak (nowe okna szyby zespolone) | Nie |  | 1
1422 | jednorodzinny | Leszno Dolne | 1945-1970 | 158 | 5 | węgiel | 4.432 | Tak(nowe okna szyby zespolone, ocieplenie ścian) | Nie |  | 1
1423 | jednorodzinny | Leszno Dolne | 1918-1944 | 115 | 3 | węgiel | 3.2258 | Tak (nowe okna szyby zespolone) | Nie |  | 1
1424 | jednorodzinny | Leszno Dolne | 1945-1970 | 133 | 3 | węgiel | 3.7307 | Nie | Nie |  | 1
1425 | jednorodzinny | Leszno Dolne | 1945-1970 | 142 | 4 | węgiel | 3.9832 | Tak (nowe okna szyby zespolone) | Nie |  | 1
1426 | jednorodzinny | Leszno Dolne | 1918-1944 | 156 | 5 | węgiel | 4.3759 | Nie | Nie |  | 1
1427 | jednorodzinny | Leszno Dolne | 1945-1970 | 168 | 7 | węgiel | 4.7125 | Tak (nowe okna szyby zespolone) | Tak (ocieplenie ścian zewnętrznych, ocieplenie stropu/dachu/stropodachu) |  | 1
1428 | jednorodzinny | Leszno Dolne | 1918-1944 | 157 | 6 | węgiel | 4.4039 | Tak (nowe okna szyby zespolone) | Nie |  | 1
1429 | jednorodzinny | Leszno Dolne | 1945-1970 | 152 | 5 | węgiel | 4.2637 | Tak(nowe okna szyby zespolone, ocieplenie ścian) | Nie |  | 1
1430 | jednorodzinny | Leszno Dolne | 1918-1944 | 141 | 4 | węgiel | 3.9551 | Tak (nowe okna szyby zespolone) | Nie |  | 1
1431 | jednorodzinny | Leszno Dolne | 1918-1944 | 138 | 3 | węgiel | 3.871 | Tak (nowe okna szyby zespolone) | Nie |  | 1
1432 | jednorodzinny | Leszno Dolne | 1918-1944 | 147 | 5 | węgiel | 4.1234 | Nie | Nie |  | 1
1433 | jednorodzinny | Leszno Dolne | 1945-1970 | 110 | 2 | węgiel | 3.0856 | Tak (nowe okna szyby zespolone) | Nie |  | 1
1434 | jednorodzinny | Leszno Dolne | 1918-1944 | 97 | 3 | węgiel | 2.7209 | Nie | Nie |  | 1
1435 | jednorodzinny | Leszno Dolne | 1945-1970 | 152 | 4 | węgiel | 4.2637 | Tak (nowe okna szyby zespolone) | Nie |  | 1
1436 | jednorodzinny | Leszno Dolne | 1918-1944 | 148 | 5 | węgiel | 4.1515 | Nie | Nie |  | 1
1437 | jednorodzinny | Leszno Dolne | 1918-1944 | 115 | 3 | węgiel | 3.2258 | Nie | Nie |  | 1
1438 | jednorodzinny | Leszno Dolne | 1918-1944 | 116 | 2 | węgiel | 3.2539 | Nie | Nie |  | 1
1439 | jednorodzinny | Leszno Dolne | 1945-1970 | 127 | 4 | węgiel | 3.5624 | Tak (nowe okna szyby zespolone, ocieplenie dachu, ocieplenie ścian) | Nie |  | 1
1440 | jednorodzinny | Leszno Dolne | 1918-1944 | 132 | 3 | węgiel | 3.7027 | Nie | Nie |  | 1
1441 | jednorodzinny | Leszno Dolne | przed 1918 | 119 | 2 | węgiel | 3.338 | Nie | Nie |  | 1
1442 | jednorodzinny | Leszno Dolne | 1945-1970 | 148 | 3 | węgiel | 4.1515 | Tak(nowe okna szyby zespolone, ocieplenie ścian) | Nie |  | 1
1443 | jednorodzinny | Leszno Dolne | 1945-1970 | 157 | 5 | węgiel | 4.4039 | Nie | Nie |  | 1
1444 | jednorodzinny | Leszno Dolne | 1945-1970 | 139 | 4 | węgiel | 3.899 | Tak (nowe okna szyby zespolone, ocieplenie dachu, ocieplenie ścian) | Nie |  | 1
1445 | jednorodzinny | Leszno Dolne | 1945-1970 | 140 | 3 | węgiel | 3.9271 | Tak (nowe okna szyby zespolone) | Nie |  | 1
1446 | jednorodzinny | Leszno Dolne | przed 1918 | 97 | 2 | węgiel | 2.7209 | Nie | Nie |  | 1
1447 | jednorodzinny | Leszno Dolne | 1945-1970 | 111 | 4 | węgiel | 3.1136 | Tak (nowe okna szyby zespolone) | Nie |  | 1
1448 | jednorodzinny | Leszno Dolne | 1918-1944 | 147 | 3 | węgiel | 4.1234 | Tak (nowe okna szyby zespolone) | Tak (ocieplenie ścian zewnętrznych, ocieplenie stropu/dachu/stropodachu) |  | 1
1449 | jednorodzinny | Leszno Dolne | przed 1918 | 110 | 2 | węgiel | 3.0856 | Nie | Nie |  | 1
1450 | jednorodzinny | Leszno Dolne | 1945-1970 | 143 | 3 | węgiel | 4.0112 | Tak(nowe okna szyby zespolone, ocieplenie ścian) | Nie |  | 1
1451 | jednorodzinny | Kartowice | 1971-1989 | 136 | 4 | węgiel | 3.8149 | Tak (nowe okna szyby zespolone, ocieplenie dachu, ocieplenie ścian) | Tak (wymiana oświetlenia na energooszczędne) |  | 1
1452 | jednorodzinny | Kartowice | 1945-1970 | 162 | 5 | węgiel | 4.5442 | Tak (nowe okna szyby zespolone, ocieplenie dachu, ocieplenie ścian) | Nie |  | 1
1453 | jednorodzinny | Kartowice | 1918-1944 | 112 | 2 | węgiel | 3.1417 | Nie | Nie |  | 1
1454 | jednorodzinny | Kartowice | 1945-1970 | 143 | 3 | węgiel | 4.0112 | Tak (nowe okna szyby zespolone) | Nie |  | 1
1455 | jednorodzinny | Kartowice | 1945-1970 | 158 | 5 | węgiel | 4.432 | Tak(nowe okna szyby zespolone, ocieplenie ścian) | Nie |  | 1
1456 | jednorodzinny | Kartowice | 1918-1944 | 115 | 3 | węgiel | 3.2258 | Tak (nowe okna szyby zespolone) | Nie |  | 1
1457 | jednorodzinny | Kartowice | 1945-1970 | 133 | 3 | węgiel | 3.7307 | Nie | Nie |  | 1
1458 | jednorodzinny | Wiechlice | 1945-1970 | 142 | 4 | gaz | 1820.5128 | Tak (nowe okna szyby zespolone) | Nie |  | 1
1459 | jednorodzinny | Wiechlice | 1918-1944 | 156 | 5 | gaz | 2000 | Nie | Nie |  | 1
1460 | jednorodzinny | Wiechlice | 1945-1970 | 168 | 7 | gaz | 2153.8462 | Tak (nowe okna szyby zespolone) | Tak (ocieplenie ścian zewnętrznych, ocieplenie stropu/dachu/stropodachu) |  | 1
1461 | jednorodzinny | Wiechlice | 1918-1944 | 157 | 6 | gaz | 2012.8205 | Tak (nowe okna szyby zespolone) | Nie |  | 1
1462 | jednorodzinny | Wiechlice | 1945-1970 | 152 | 5 | gaz | 1948.7179 | Tak(nowe okna szyby zespolone, ocieplenie ścian) | Nie |  | 1
1463 | jednorodzinny | Wiechlice | 1918-1944 | 141 | 4 | gaz | 1807.6923 | Tak (nowe okna szyby zespolone) | Nie |  | 1
1464 | jednorodzinny | Wiechlice | 1918-1944 | 138 | 3 | gaz | 1769.2308 | Tak (nowe okna szyby zespolone) | Nie |  | 1
1465 | jednorodzinny | Wiechlice | 1918-1944 | 147 | 5 | gaz | 1884.6154 | Nie | Nie |  | 1
1466 | jednorodzinny | Wiechlice | 1945-1970 | 110 | 2 | gaz | 1410.2564 | Tak (nowe okna szyby zespolone) | Nie |  | 1
1467 | jednorodzinny | Wiechlice | 1918-1944 | 97 | 3 | gaz | 1243.5897 | Nie | Nie |  | 1
1468 | jednorodzinny | Wiechlice | 1945-1970 | 152 | 4 | gaz | 1948.7179 | Tak (nowe okna szyby zespolone) | Nie |  | 1
1469 | jednorodzinny | Wiechlice | 1918-1944 | 148 | 5 | gaz | 1897.4359 | Nie | Nie |  | 1
1470 | jednorodzinny | Wiechlice | 1918-1944 | 115 | 3 | gaz | 1474.359 | Nie | Nie |  | 1
1471 | jednorodzinny | Wiechlice | 1918-1944 | 116 | 2 | gaz | 1487.1795 | Nie | Nie |  | 1
1472 | jednorodzinny | Wiechlice | 1945-1970 | 127 | 4 | gaz | 1628.2051 | Tak (nowe okna szyby zespolone, ocieplenie dachu, ocieplenie ścian) | Nie |  | 1
1473 | jednorodzinny | Wiechlice | 1918-1944 | 132 | 3 | gaz | 1692.3077 | Nie | Nie |  | 1
1474 | jednorodzinny | Wiechlice | przed 1918 | 119 | 2 | gaz | 1525.641 | Nie | Nie |  | 1
1475 | jednorodzinny | Wiechlice | 1945-1970 | 148 | 3 | gaz | 1897.4359 | Tak(nowe okna szyby zespolone, ocieplenie ścian) | Nie |  | 1
1476 | jednorodzinny | Wiechlice | 1945-1970 | 157 | 5 | gaz | 2012.8205 | Nie | Nie |  | 1
1477 | jednorodzinny | Wiechlice | 1945-1970 | 139 | 4 | węgiel | 3.899 | Tak (nowe okna szyby zespolone, ocieplenie dachu, ocieplenie ścian) | Nie |  | 1
1478 | jednorodzinny | Wiechlice | 1945-1970 | 140 | 3 | węgiel | 3.9271 | Tak (nowe okna szyby zespolone) | Nie |  | 1
1479 | wielorodzinny | Wiechlice | 1984 | 3540 | 245 | węgiel | 99.2987 | Tak (nowe okna szyby zespolone, ocieplenie dachu, ocieplenie ścian) | Nie |  | 1
1480 | wielorodzinny | Wiechlice | 1983 | 3580 | 250 | węgiel | 100.4208 | Tak (nowe okna szyby zespolone, ocieplenie dachu, ocieplenie ścian) | Nie |  | 1
1481 | wielorodzinny | Wiechlice | 1980 | 3580 | 240 | węgiel | 100.4208 | Tak (nowe okna szyby zespolone, ocieplenie dachu, ocieplenie ścian) | Nie |  | 1
1482 | wielorodzinny | Wiechlice | 1982 | 3500 | 240 | węgiel | 98.1767 | Tak (nowe okna szyby zespolone, ocieplenie dachu, ocieplenie ścian) | Nie |  | 1
1483 | wielorodzinny | Wiechlice | 1985 | 1900 | 180 | węgiel | 53.2959 | Tak (nowe okna szyby zespolone, ocieplenie dachu, ocieplenie ścian) | Nie |  | 1
1484 | wielorodzinny | Wiechlice | 1985 | 1900 | 190 | węgiel | 53.2959 | Tak (nowe okna szyby zespolone, ocieplenie dachu, ocieplenie ścian) | Nie |  | 1
1485 | wielorodzinny | Wiechlice | 1920 | 234 |  | węgiel | 6.5638 | Tak (nowe okna szyby zespolone) | Nie |  | 1
1486 | wielorodzinny | Wiechlice | 1986 | 2247 | 150 | węgiel | 63.0295 | Tak (nowe okna szyby zespolone, ocieplenie ścian) 2009 | Nie |  | 1
1487 | wielorodzinny | Wiechlice | 1967 | 1936 | 71 | węgiel | 54.3058 | Tak (nowe okna szyby zespolone, ocieplenie dachu, ocieplenie ścian) 2000 | Nie |  | 1
1488 | wielorodzinny | Wiechlice | 1967 | 1936 | 79 | węgiel | 54.3058 | Tak (nowe okna szyby zespolone, ocieplenie dachu, ocieplenie ścian) 2000 | Nie |  | 1
1489 | wielorodzinny | Wiechlice | 1967 | 1936 | 71 | węgiel | 54.3058 | Tak (nowe okna szyby zespolone, ocieplenie dachu, ocieplenie ścian) 2001 | Nie |  | 1
1490 | jednorodzinny | Borowina | 1945-1970 | 128 | 4 | węgiel | 3.5905 | Nie | Nie |  | 1
1491 | jednorodzinny | Borowina | 1918-1944 | 106 | 2 | węgiel | 2.9734 | Nie | Nie |  | 1
1492 | jednorodzinny | Borowina | 1918-1944 | 149 | 5 | węgiel | 4.1795 | Nie | Nie |  | 1
1493 | jednorodzinny | Borowina | 1945-1970 | 131 | 3 | węgiel | 3.6746 | Tak (nowe okna szyby zespolone, ocieplenie dachu, ocieplenie ścian) | Nie |  | 1
1494 | jednorodzinny | Borowina | 1918-1944 | 189 | 11 | węgiel | 5.3015 | Nie | Nie |  | 1
1495 | jednorodzinny | Borowina | 1918-1944 | 127 | 3 | węgiel | 3.5624 | Nie | Nie |  | 1
1496 | jednorodzinny | Borowina | 1945-1970 | 122 | 4 | węgiel | 3.4222 | Tak (nowe okna szyby zespolone) | Nie |  | 1
1497 | jednorodzinny | Borowina | 1945-1970 | 124 | 5 | węgiel | 3.4783 | Tak (nowe okna szyby zespolone) | Nie |  | 1
1498 | jednorodzinny | Borowina | 1945-1970 | 135 | 3 | węgiel | 3.7868 | Tak (nowe okna szyby zespolone, ocieplenie dachu, ocieplenie ścian) | Nie |  | 1
1499 | jednorodzinny | Borowina | 1945-1970 | 153 | 5 | węgiel | 4.2917 | Nie | Nie |  | 1
1500 | jednorodzinny | Borowina | 1918-1944 | 132 | 4 | węgiel | 3.7027 | Tak (nowe okna szyby zespolone) | Nie |  | 1
1501 | jednorodzinny | Borowina | 1945-1970 | 129 | 3 | węgiel | 3.6185 | Tak (nowe okna szyby zespolone) | Nie |  | 1
1502 | jednorodzinny | Borowina | 1945-1970 | 142 | 3 | węgiel | 3.9832 | Nie | Nie |  | 1
1503 | jednorodzinny | Bobrowice | 1918-1944 | 157 | 6 | węgiel | 4.4039 | Nie | Nie |  | 1
1504 | jednorodzinny | Bobrowice | 1945-1970 | 152 | 5 | węgiel | 4.2637 | Nie | Nie |  | 1
1505 | jednorodzinny | Bobrowice | 1918-1944 | 141 | 4 | węgiel | 3.9551 | Nie | Nie |  | 1
1506 | jednorodzinny | Bobrowice | 1918-1944 | 138 | 3 | węgiel | 3.871 | Nie | Nie |  | 1
1507 | jednorodzinny | Bobrowice | 1918-1944 | 147 | 5 | węgiel | 4.1234 | Nie | Nie |  | 1
1508 | jednorodzinny | Bobrowice | 1945-1970 | 110 | 2 | węgiel | 3.0856 | Nie | Nie |  | 1
1509 | jednorodzinny | Bobrowice | 1918-1944 | 97 | 3 | węgiel | 2.7209 | Nie | Nie |  | 1
1510 | jednorodzinny | Bobrowice | 1945-1970 | 152 | 4 | węgiel | 4.2637 | Nie | Nie |  | 1
1511 | jednorodzinny | Bobrowice | 1918-1944 | 148 | 5 | węgiel | 4.1515 | Nie | Nie |  | 1
1512 | jednorodzinny | Bobrowice | 1918-1944 | 115 | 3 | węgiel | 3.2258 | Nie | Nie |  | 1
1513 | jednorodzinny | Bobrowice | 1918-1944 | 116 | 2 | węgiel | 3.2539 | Nie | Nie |  | 1
1514 | jednorodzinny | Bobrowice | 1945-1970 | 127 | 4 | węgiel | 3.5624 | Nie | Nie |  | 1
1515 | jednorodzinny | Borowina | 1918-1944 | 132 | 3 | węgiel | 3.7027 | Nie | Nie |  | 1
1516 | jednorodzinny | Borowina | przed 1918 | 119 | 2 | węgiel | 3.338 | Nie | Nie |  | 1
1517 | jednorodzinny | Borowina | 1945-1970 | 131 | 3 | węgiel | 3.6746 | Tak (nowe okna szyby zespolone, ocieplenie dachu, ocieplenie ścian) | Nie |  | 1
1518 | jednorodzinny | Borowina | 1918-1944 | 189 | 11 | węgiel | 5.3015 | Nie | Nie |  | 1
1519 | jednorodzinny | Borowina | 1918-1944 | 127 | 3 | węgiel | 3.5624 | Nie | Nie |  | 1
1520 | jednorodzinny | Borowina | 1945-1970 | 122 | 4 | węgiel | 3.4222 | Tak (nowe okna szyby zespolone) | Nie |  | 1
1521 | jednorodzinny | Borowina | 1945-1970 | 124 | 5 | węgiel | 3.4783 | Tak (nowe okna szyby zespolone) | Nie |  | 1
1522 | jednorodzinny | Borowina | 1945-1970 | 135 | 3 | węgiel | 3.7868 | Tak (nowe okna szyby zespolone, ocieplenie dachu, ocieplenie ścian) | Nie |  | 1
1523 | jednorodzinny | Borowina | 1945-1970 | 153 | 5 | węgiel | 4.2917 | Nie | Nie |  | 1
1524 | jednorodzinny | Borowina | 1918-1944 | 132 | 4 | węgiel | 3.7027 | Tak (nowe okna szyby zespolone) | Nie |  | 1
1525 | jednorodzinny | Borowina | 1945-1970 | 129 | 3 | węgiel | 3.6185 | Tak (nowe okna szyby zespolone) | Nie |  | 1
1526 | jednorodzinny | Borowina | 1945-1970 | 142 | 3 | węgiel | 3.9832 | Nie | Nie |  | 1
1527 | jednorodzinny | Bobrowice | 1918-1944 | 157 | 6 | węgiel | 4.4039 | Nie | Nie |  | 1
1528 | jednorodzinny | Bobrowice | 1945-1970 | 152 | 5 | węgiel | 4.2637 | Nie | Nie |  | 1
1529 | jednorodzinny | Bobrowice | 1918-1944 | 141 | 4 | węgiel | 3.9551 | Nie | Nie |  | 1
1530 | jednorodzinny | Bobrowice | 1918-1944 | 138 | 3 | węgiel | 3.871 | Nie | Nie |  | 1
1531 | jednorodzinny | Bobrowice | 1918-1944 | 147 | 5 | węgiel | 4.1234 | Nie | Nie |  | 1
1532 | jednorodzinny | Bobrowice | 1945-1970 | 110 | 2 | węgiel | 3.0856 | Nie | Nie |  | 1
1533 | jednorodzinny | Bobrowice | 1918-1944 | 97 | 3 | węgiel | 2.7209 | Nie | Nie |  | 1
1534 | jednorodzinny | Bobrowice | 1945-1970 | 152 | 4 | węgiel | 4.2637 | Nie | Nie |  | 1
1535 | jednorodzinny | Bobrowice | 1918-1944 | 148 | 5 | prąd | 29600 | Nie | Nie |  | 1
1536 | jednorodzinny | Bobrowice | 1918-1944 | 115 | 3 | prąd | 23000 | Nie | Nie |  | 1
1537 | jednorodzinny | Bobrowice | 1918-1944 | 116 | 2 | węgiel | 3.2539 | Nie | Nie |  | 1
1538 | jednorodzinny | Borowina | 1945-1970 | 127 | 4 | węgiel | 3.5624 | Nie | Nie |  | 1
1539 | jednorodzinny | Borowina | 1918-1944 | 132 | 3 | węgiel | 3.7027 | Nie | Nie |  | 1
1540 | jednorodzinny | Borowina | przed 1918 | 119 | 2 | węgiel | 3.338 | Nie | Nie |  | 1
1541 | jednorodzinny | Borowina | 1945-1970 | 131 | 3 | węgiel | 3.6746 | Tak (nowe okna szyby zespolone, ocieplenie dachu, ocieplenie ścian) | Nie |  | 1
1542 | jednorodzinny | Borowina | 1918-1944 | 189 | 11 | węgiel | 5.3015 | Nie | Nie |  | 1
1543 | jednorodzinny | Borowina | 1918-1944 | 127 | 3 | węgiel | 3.5624 | Nie | Nie |  | 1
1544 | jednorodzinny | Borowina | 1945-1970 | 122 | 4 | węgiel | 3.4222 | Tak (nowe okna szyby zespolone) | Nie |  | 1
1545 | jednorodzinny | Borowina | 1945-1970 | 124 | 5 | węgiel | 3.4783 | Tak (nowe okna szyby zespolone) | Nie |  | 1
1546 | jednorodzinny | Borowina | 1945-1970 | 135 | 3 | węgiel | 3.7868 | Tak (nowe okna szyby zespolone, ocieplenie dachu, ocieplenie ścian) | Nie |  | 1
1547 | jednorodzinny | Borowina | 1945-1970 | 153 | 5 | węgiel | 4.2917 | Nie | Nie |  | 1
1548 | jednorodzinny | Borowina | 1918-1944 | 132 | 4 | węgiel | 3.7027 | Tak (nowe okna szyby zespolone) | Nie |  | 1
1549 | jednorodzinny | Borowina | 1945-1970 | 129 | 3 | węgiel | 3.6185 | Tak (nowe okna szyby zespolone) | Nie |  | 1
1550 | jednorodzinny | Borowina | 1945-1970 | 142 | 3 | węgiel | 3.9832 | Nie | Nie |  | 1
1551 | jednorodzinny | Wiechlice | 1945-1970 | 139 | 4 | węgiel | 3.899 | Tak (nowe okna szyby zespolone, ocieplenie dachu, ocieplenie ścian) | Nie |  | 1
1552 | jednorodzinny | Wiechlice | 1918-1944 | 112 | 2 | węgiel | 3.1417 | Tak(nowe okna szyby zespolone, ocieplenie ścian) | Nie |  | 1
1553 | jednorodzinny | Wiechlice | 1918-1944 | 147 | 4 | węgiel | 4.1234 | Nie | Nie |  | 1
1554 | jednorodzinny | Wiechlice | 1918-1944 | 92 | 2 | węgiel | 2.5806 | Nie | Nie |  | 1
1555 | jednorodzinny | Wiechlice | 1918-1944 | 154 | 5 | węgiel | 4.3198 | Nie | Nie |  | 1
1556 | jednorodzinny | Wiechlice | 1971-1989 | 136 | 3 | węgiel | 3.8149 | Tak (nowe okna szyby zespolone, ocieplenie dachu, ocieplenie ścian) | Nie |  | 1
1557 | jednorodzinny | Wiechlice | 1945-1970 | 164 | 5 | węgiel | 4.6003 | Tak (nowe okna szyby zespolone, ocieplenie dachu, ocieplenie ścian) | Nie |  | 1
1558 | jednorodzinny | Wiechlice | 1918-1944 | 131 | 4 | węgiel | 3.6746 | Nie | Nie |  | 1
1559 | jednorodzinny | Wiechlice | 1971-1989 | 152 | 5 | węgiel | 4.2637 | Tak (nowe okna szyby zespolone, ocieplenie dachu, ocieplenie ścian) | Tak (wymiana oświetlenia na energooszczędne) |  | 1
1560 | jednorodzinny | Wiechlice | 1918-1944 | 128 | 4 | węgiel | 3.5905 | Tak (nowe okna szyby zespolone) | Nie |  | 1
1561 | jednorodzinny | Wiechlice | 1945-1970 | 147 | 3 | węgiel | 4.1234 | Tak (nowe okna szyby zespolone, ocieplenie dachu, ocieplenie ścian) | Nie |  | 1
1562 | jednorodzinny | Wiechlice | 1945-1970 | 152 | 4 | węgiel | 4.2637 | Tak (nowe okna szyby zespolone, ocieplenie dachu, ocieplenie ścian) | Nie |  | 1
1563 | jednorodzinny | Wiechlice | 1945-1970 | 196 | 8 | węgiel | 5.4979 | Tak(nowe okna szyby zespolone, ocieplenie ścian) | Tak (ocieplenie stropu/dachu/stropodachu) |  | 1
1564 | jednorodzinny | Wiechlice | 1945-1970 | 137 | 3 | węgiel | 3.8429 | Tak(nowe okna szyby zespolone, ocieplenie ścian) | Nie |  | 1
1565 | jednorodzinny | Wiechlice | 1945-1970 | 158 | 6 | węgiel | 4.432 | Nie | Nie |  | 1
1566 | jednorodzinny | Wiechlice | 1945-1970 | 129 | 3 | węgiel | 3.6185 | Tak (nowe okna szyby zespolone) | Nie |  | 1
1567 | jednorodzinny | Wiechlice | 1918-1944 | 122 | 3 | węgiel | 3.4222 | Nie | Nie |  | 1
1568 | jednorodzinny | Wiechlice | 1918-1944 | 143 | 5 | węgiel | 4.0112 | Nie | Nie |  | 1
1569 | wielorodzinny | Wiechlice | 1945-1970 | 183 | 7 | węgiel | 5.1332 | Tak (nowe okna szyby zespolone) | Nie |  | 1
1570 | jednorodzinny | Wiechlice | 1945-1970 | 127 | 4 | węgiel | 3.5624 | Tak (nowe okna szyby zespolone) | Tak (ocieplenie ścian zewnętrznych, ocieplenie stropu/dachu/stropodachu) |  | 1
1571 | jednorodzinny | Wiechlice | 1945-1970 | 152 | 5 | węgiel | 4.2637 | Nie | Nie |  | 1
1572 | jednorodzinny | Wiechlice | 1918-1944 | 98 | 3 | węgiel | 2.7489 | Nie | Nie |  | 1
1573 | jednorodzinny | Wiechlice | 1918-1944 | 112 | 2 | węgiel | 3.1417 | Nie | Nie |  | 1
1574 | jednorodzinny | Wiechlice | przed 1918 | 132 | 3 | węgiel | 3.7027 | Nie | Nie |  | 1
1575 | jednorodzinny | Wiechlice | 1945-1970 | 119 | 3 | węgiel | 3.338 | Tak (nowe okna szyby zespolone, ocieplenie dachu, ocieplenie ścian) | Nie |  | 1
1576 | jednorodzinny | Wiechlice | 1918-1944 | 157 | 6 | węgiel | 4.4039 | Nie | Nie |  | 1
1577 | jednorodzinny | Wiechlice | 1945-1970 | 152 | 5 | węgiel | 4.2637 | Nie | Nie |  | 1
1578 | jednorodzinny | Wiechlice | 1918-1944 | 141 | 4 | węgiel | 3.9551 | Nie | Nie |  | 1
1579 | jednorodzinny | Wiechlice | 1918-1944 | 138 | 3 | węgiel | 3.871 | Nie | Nie |  | 1
1580 | jednorodzinny | Wiechlice | 1918-1944 | 147 | 5 | węgiel | 4.1234 | Nie | Nie |  | 1
1581 | jednorodzinny | Wiechlice | 1945-1970 | 110 | 2 | węgiel | 3.0856 | Nie | Nie |  | 1
1582 | jednorodzinny | Wiechlice | 1918-1944 | 97 | 3 | węgiel | 2.7209 | Nie | Nie |  | 1
1583 | jednorodzinny | Wiechlice | 1945-1970 | 152 | 4 | węgiel | 4.2637 | Nie | Nie |  | 1
1584 | jednorodzinny | Wiechlice | 1918-1944 | 148 | 5 | węgiel | 4.1515 | Nie | Nie |  | 1
1585 | jednorodzinny | Wiechlice | 1918-1944 | 115 | 3 | węgiel | 3.2258 | Nie | Nie |  | 1
1586 | jednorodzinny | Wiechlice | 1918-1944 | 116 | 2 | gaz | 1487.1795 | Nie | Nie |  | 1
1587 | jednorodzinny | Wiechlice | 1945-1970 | 127 | 4 | gaz | 1628.2051 | Nie | Nie |  | 1
1588 | jednorodzinny | Wiechlice | 1918-1944 | 132 | 3 | gaz | 1692.3077 | Nie | Nie |  | 1
1589 | jednorodzinny | Wiechlice | przed 1918 | 119 | 2 | gaz | 1525.641 | Nie | Nie |  | 1
1590 | jednorodzinny | Wiechlice | 1945-1970 | 131 | 3 | gaz | 1679.4872 | Tak (nowe okna szyby zespolone, ocieplenie dachu, ocieplenie ścian) | Nie |  | 1
1591 | jednorodzinny | Wiechlice | 1918-1944 | 189 | 11 | gaz | 2423.0769 | Nie | Nie |  | 1
1592 | jednorodzinny | Wiechlice | 1918-1944 | 127 | 3 | gaz | 1628.2051 | Nie | Nie |  | 1
1593 | jednorodzinny | Wiechlice | 1945-1970 | 122 | 4 | gaz | 1564.1026 | Tak (nowe okna szyby zespolone) | Nie |  | 1
1594 | jednorodzinny | Wiechlice | 1945-1970 | 124 | 5 | gaz | 1589.7436 | Tak (nowe okna szyby zespolone) | Nie |  | 1
1595 | jednorodzinny | Wiechlice | 1945-1970 | 135 | 3 | gaz | 1730.7692 | Tak (nowe okna szyby zespolone, ocieplenie dachu, ocieplenie ścian) | Nie |  | 1
1596 | jednorodzinny | Wiechlice | 1945-1970 | 153 | 5 | węgiel | 4.2917 | Nie | Nie |  | 1
1597 | jednorodzinny | Wiechlice | 1918-1944 | 132 | 4 | węgiel | 3.7027 | Tak (nowe okna szyby zespolone) | Nie |  | 1
1598 | jednorodzinny | Wiechlice | 1945-1970 | 129 | 3 | węgiel | 3.6185 | Tak (nowe okna szyby zespolone) | Nie |  | 1
1599 | jednorodzinny | Wiechlice | 1945-1970 | 142 | 3 | węgiel | 3.9832 | Nie | Nie |  | 1
1600 | jednorodzinny | Wiechlice | 1918-1944 | 157 | 6 | węgiel | 4.4039 | Nie | Nie |  | 1
1601 | jednorodzinny | Wiechlice | 1945-1970 | 152 | 5 | węgiel | 4.2637 | Nie | Nie |  | 1
1602 | jednorodzinny | Wiechlice | 1918-1944 | 141 | 4 | węgiel | 3.9551 | Nie | Nie |  | 1
1603 | jednorodzinny | Wiechlice | 1918-1944 | 138 | 3 | węgiel | 3.871 | Nie | Nie |  | 1
1604 | jednorodzinny | Siecieborzyce | 1918-1944 | 147 | 5 | węgiel | 4.1234 | Nie | Nie |  | 1
1605 | jednorodzinny | Siecieborzyce | 1945-1970 | 110 | 2 | węgiel | 3.0856 | Nie | Nie |  | 1
1606 | jednorodzinny | Siecieborzyce | 1918-1944 | 97 | 3 | węgiel | 2.7209 | Nie | Nie |  | 1
1607 | jednorodzinny | Siecieborzyce | 1945-1970 | 152 | 4 | węgiel | 4.2637 | Nie | Nie |  | 1
1608 | jednorodzinny | Siecieborzyce | 1918-1944 | 148 | 5 | węgiel | 4.1515 | Nie | Nie |  | 1
1609 | jednorodzinny | Siecieborzyce | 1918-1944 | 115 | 3 | węgiel | 3.2258 | Nie | Nie |  | 1
1610 | jednorodzinny | Siecieborzyce | 1918-1944 | 116 | 2 | węgiel | 3.2539 | Nie | Nie |  | 1
1611 | jednorodzinny | Siecieborzyce | 1945-1970 | 127 | 4 | węgiel | 3.5624 | Nie | Nie |  | 1
1612 | jednorodzinny | Siecieborzyce | 1918-1944 | 132 | 3 | węgiel | 3.7027 | Tak (nowe okna szyby zespolone) | Nie |  | 1
1613 | jednorodzinny | Siecieborzyce | przed 1918 | 119 | 2 | węgiel | 3.338 | Tak (nowe okna szyby zespolone) | Tak (ocieplenie ścian zewnętrznych, ocieplenie stropu/dachu/stropodachu) |  | 1
1614 | jednorodzinny | Siecieborzyce | przed 1918 | 110 | 2 | węgiel | 3.0856 | Nie | Nie |  | 1
1615 | jednorodzinny | Siecieborzyce | 1945-1970 | 143 | 3 | węgiel | 4.0112 | Tak(nowe okna szyby zespolone, ocieplenie ścian) | Nie |  | 1
1616 | jednorodzinny | Siecieborzyce | 1971-1989 | 136 | 4 | węgiel | 3.8149 | Tak (nowe okna szyby zespolone, ocieplenie dachu, ocieplenie ścian) | Tak (wymiana oświetlenia na energooszczędne) |  | 1
1617 | jednorodzinny | Siecieborzyce | 1945-1970 | 162 | 5 | węgiel | 4.5442 | Tak (nowe okna szyby zespolone, ocieplenie dachu, ocieplenie ścian) | Nie |  | 1
1618 | jednorodzinny | Siecieborzyce | 1918-1944 | 112 | 2 | węgiel | 3.1417 | Nie | Nie |  | 1
1619 | jednorodzinny | Siecieborzyce | 1945-1970 | 143 | 3 | węgiel | 4.0112 | Tak (nowe okna szyby zespolone) | Nie |  | 1
1620 | jednorodzinny | Siecieborzyce | 1945-1970 | 158 | 5 | węgiel | 4.432 | Tak(nowe okna szyby zespolone, ocieplenie ścian) | Nie |  | 1
1621 | jednorodzinny | Siecieborzyce | 1918-1944 | 115 | 3 | węgiel | 3.2258 | Tak (nowe okna szyby zespolone) | Nie |  | 1
1622 | jednorodzinny | Siecieborzyce | 1945-1970 | 133 | 3 | węgiel | 3.7307 | Nie | Nie |  | 1
1623 | jednorodzinny | Siecieborzyce | 1945-1970 | 142 | 4 | węgiel | 3.9832 | Tak (nowe okna szyby zespolone) | Nie |  | 1
1624 | jednorodzinny | Siecieborzyce | 1918-1944 | 156 | 5 | węgiel | 4.3759 | Nie | Nie |  | 1
1625 | jednorodzinny | Siecieborzyce | 1945-1970 | 168 | 7 | węgiel | 4.7125 | Tak (nowe okna szyby zespolone) | Tak (ocieplenie ścian zewnętrznych, ocieplenie stropu/dachu/stropodachu) |  | 1
1626 | jednorodzinny | Siecieborzyce | 1918-1944 | 157 | 6 | węgiel | 4.4039 | Tak (nowe okna szyby zespolone) | Nie |  | 1
1627 | jednorodzinny | Siecieborzyce | 1945-1970 | 152 | 5 | węgiel | 4.2637 | Tak(nowe okna szyby zespolone, ocieplenie ścian) | Nie |  | 1
1628 | jednorodzinny | Siecieborzyce | 1918-1944 | 141 | 4 | węgiel | 3.9551 | Tak (nowe okna szyby zespolone) | Nie |  | 1
1629 | jednorodzinny | Siecieborzyce | 1945-1970 | 139 | 4 | węgiel | 3.899 | Tak (nowe okna szyby zespolone, ocieplenie dachu, ocieplenie ścian) | Nie |  | 1
1630 | jednorodzinny | Siecieborzyce | 1918-1944 | 112 | 2 | węgiel | 3.1417 | Tak(nowe okna szyby zespolone, ocieplenie ścian) | Nie |  | 1
1631 | jednorodzinny | Siecieborzyce | 1918-1944 | 147 | 4 | węgiel | 4.1234 | Nie | Nie |  | 1
1632 | jednorodzinny | Siecieborzyce | 1918-1944 | 92 | 2 | węgiel | 2.5806 | Nie | Nie |  | 1
1633 | jednorodzinny | Siecieborzyce | 1918-1944 | 154 | 5 | węgiel | 4.3198 | Nie | Nie |  | 1
1634 | jednorodzinny | Dzikowice | 1971-1989 | 136 | 3 | węgiel | 3.8149 | Tak (nowe okna szyby zespolone, ocieplenie dachu, ocieplenie ścian) | Nie |  | 1
1635 | jednorodzinny | Dzikowice | 1945-1970 | 164 | 5 | węgiel | 4.6003 | Tak (nowe okna szyby zespolone, ocieplenie dachu, ocieplenie ścian) | Nie |  | 1
1636 | jednorodzinny | Dzikowice | 1918-1944 | 131 | 4 | węgiel | 3.6746 | Nie | Nie |  | 1
1637 | jednorodzinny | Dzikowice | 1971-1989 | 152 | 5 | prąd | 30400 | Tak (nowe okna szyby zespolone, ocieplenie dachu, ocieplenie ścian) | Tak (wymiana oświetlenia na energooszczędne) |  | 1
1638 | jednorodzinny | Dzikowice | 1918-1944 | 128 | 4 | prąd | 25600 | Tak (nowe okna szyby zespolone) | Nie |  | 1
1639 | jednorodzinny | Dzikowice | 1945-1970 | 147 | 3 | węgiel | 4.1234 | Tak (nowe okna szyby zespolone, ocieplenie dachu, ocieplenie ścian) | Nie |  | 1
1640 | jednorodzinny | Dzikowice | 1945-1970 | 152 | 4 | węgiel | 4.2637 | Tak (nowe okna szyby zespolone, ocieplenie dachu, ocieplenie ścian) | Nie |  | 1
1641 | jednorodzinny | Dzikowice | 1945-1970 | 196 | 8 | węgiel | 5.4979 | Tak(nowe okna szyby zespolone, ocieplenie ścian) | Tak (ocieplenie stropu/dachu/stropodachu) |  | 1
1642 | jednorodzinny | Dzikowice | 1945-1970 | 137 | 3 | węgiel | 3.8429 | Tak(nowe okna szyby zespolone, ocieplenie ścian) | Nie |  | 1
1643 | jednorodzinny | Dzikowice | 1945-1970 | 158 | 6 | węgiel | 4.432 | Nie | Nie |  | 1
1644 | jednorodzinny | Dzikowice | 1945-1970 | 129 | 3 | węgiel | 3.6185 | Tak (nowe okna szyby zespolone) | Nie |  | 1
1645 | jednorodzinny | Dzikowice | 1918-1944 | 122 | 3 | węgiel | 3.4222 | Nie | Nie |  | 1
1646 | jednorodzinny | Dzikowice | 1918-1944 | 143 | 5 | węgiel | 4.0112 | Nie | Nie |  | 1
1647 | jednorodzinny | Dzikowice | 1945-1970 | 183 | 7 | węgiel | 5.1332 | Tak (nowe okna szyby zespolone) | Nie |  | 1
1648 | jednorodzinny | Dzikowice | 1945-1970 | 127 | 4 | węgiel | 3.5624 | Tak (nowe okna szyby zespolone) | Tak (ocieplenie ścian zewnętrznych, ocieplenie stropu/dachu/stropodachu) |  | 1
1649 | jednorodzinny | Dzikowice | 1945-1970 | 152 | 5 | węgiel | 4.2637 | Nie | Nie |  | 1
1650 | jednorodzinny | Dzikowice | 1918-1944 | 98 | 3 | węgiel | 2.7489 | Nie | Nie |  | 1
1651 | jednorodzinny | Dzikowice | 1918-1944 | 112 | 2 | węgiel | 3.1417 | Nie | Nie |  | 1
1652 | jednorodzinny | Dzikowice | przed 1918 | 132 | 3 | węgiel | 3.7027 | Nie | Nie |  | 1
1653 | jednorodzinny | Dzikowice | 1945-1970 | 119 | 3 | węgiel | 3.338 | Tak (nowe okna szyby zespolone, ocieplenie dachu, ocieplenie ścian) | Nie |  | 1
1654 | jednorodzinny | Kartowice | 1918-1944 | 112 | 2 | węgiel | 3.1417 | Nie | Nie |  | 1
1655 | jednorodzinny | Kartowice | 1945-1970 | 143 | 3 | węgiel | 4.0112 | Tak (nowe okna szyby zespolone) | Nie |  | 1
1656 | jednorodzinny | Kartowice | 1945-1970 | 158 | 5 | węgiel | 4.432 | Tak(nowe okna szyby zespolone, ocieplenie ścian) | Nie |  | 1
1657 | jednorodzinny | Borowina | 1918-1944 | 115 | 3 | węgiel | 3.2258 | Tak (nowe okna szyby zespolone) | Nie |  | 1
1658 | jednorodzinny | Borowina | 1945-1970 | 133 | 3 | węgiel | 3.7307 | Nie | Nie |  | 1
1659 | jednorodzinny | Borowina | 1945-1970 | 142 | 4 | węgiel | 3.9832 | Tak (nowe okna szyby zespolone) | Nie |  | 1
1660 | jednorodzinny | Borowina | 1918-1944 | 156 | 5 | węgiel | 4.3759 | Nie | Nie |  | 1
1661 | jednorodzinny | Borowina | 1945-1970 | 168 | 7 | węgiel | 4.7125 | Tak (nowe okna szyby zespolone) | Tak (ocieplenie ścian zewnętrznych, ocieplenie stropu/dachu/stropodachu) |  | 1
1662 | jednorodzinny | Borowina | 1918-1944 | 157 | 6 | węgiel | 4.4039 | Tak (nowe okna szyby zespolone) | Nie |  | 1
1663 | jednorodzinny | Borowina | 1945-1970 | 152 | 5 | węgiel | 4.2637 | Tak(nowe okna szyby zespolone, ocieplenie ścian) | Nie |  | 1
1664 | jednorodzinny | Dziećmiarowice | 1918-1944 | 141 | 4 | prąd | 28200 | Tak (nowe okna szyby zespolone) | Nie |  | 1
1665 | jednorodzinny | Dziećmiarowice | 1918-1944 | 138 | 3 | prąd | 27600 | Tak (nowe okna szyby zespolone) | Nie |  | 1
1666 | jednorodzinny | Dziećmiarowice | 1918-1944 | 147 | 5 | prąd | 29400 | Nie | Nie |  | 1
1667 | jednorodzinny | Dziećmiarowice | 1945-1970 | 110 | 2 | węgiel | 3.0856 | Tak (nowe okna szyby zespolone) | Nie |  | 1
1668 | jednorodzinny | Dziećmiarowice | 1918-1944 | 97 | 3 | węgiel | 2.7209 | Nie | Nie |  | 1
1669 | jednorodzinny | Dziećmiarowice | 1945-1970 | 152 | 4 | węgiel | 4.2637 | Tak (nowe okna szyby zespolone) | Nie |  | 1
1670 | jednorodzinny | Dziećmiarowice | 1918-1944 | 148 | 5 | węgiel | 4.1515 | Nie | Nie |  | 1
1671 | jednorodzinny | Dziećmiarowice | 1918-1944 | 115 | 3 | węgiel | 3.2258 | Nie | Nie |  | 1
1672 | jednorodzinny | Dziećmiarowice | 1918-1944 | 116 | 2 | węgiel | 3.2539 | Nie | Nie |  | 1
1673 | jednorodzinny | Dziećmiarowice | 1945-1970 | 127 | 4 | węgiel | 3.5624 | Tak (nowe okna szyby zespolone, ocieplenie dachu, ocieplenie ścian) | Nie |  | 1
1674 | jednorodzinny | Dziećmiarowice | 1918-1944 | 132 | 3 | węgiel | 3.7027 | Nie | Nie |  | 1
1675 | jednorodzinny | Dziećmiarowice | przed 1918 | 119 | 2 | węgiel | 3.338 | Nie | Nie |  | 1
1676 | jednorodzinny | Dziećmiarowice | 1945-1970 | 148 | 3 | prąd | 29600 | Tak(nowe okna szyby zespolone, ocieplenie ścian) | Nie |  | 1
1677 | jednorodzinny | Dziećmiarowice | 1945-1970 | 157 | 5 | prąd | 31400 | Nie | Nie |  | 1
1678 | jednorodzinny | Dziećmiarowice | 1945-1970 | 139 | 4 | węgiel | 3.899 | Tak (nowe okna szyby zespolone, ocieplenie dachu, ocieplenie ścian) | Nie |  | 1
1679 | jednorodzinny | Dziećmiarowice | 1945-1970 | 140 | 3 | węgiel | 3.9271 | Tak (nowe okna szyby zespolone) | Nie |  | 1
1680 | jednorodzinny | Dziećmiarowice | 1945-1970 | 139 | 4 | węgiel | 3.899 | Tak (nowe okna szyby zespolone, ocieplenie dachu, ocieplenie ścian) | Nie |  | 1
1681 | jednorodzinny | Dziećmiarowice | 1918-1944 | 112 | 2 | węgiel | 3.1417 | Tak(nowe okna szyby zespolone, ocieplenie ścian) | Nie |  | 1
1682 | jednorodzinny | Dziećmiarowice | 1918-1944 | 147 | 4 | węgiel | 4.1234 | Nie | Nie |  | 1
1683 | jednorodzinny | Dziećmiarowice | 1918-1944 | 92 | 2 | węgiel | 2.5806 | Nie | Nie |  | 1
1684 | jednorodzinny | Dziećmiarowice | 1918-1944 | 154 | 5 | węgiel | 4.3198 | Nie | Nie |  | 1
1685 | jednorodzinny | Dziećmiarowice | 1971-1989 | 136 | 3 | węgiel | 3.8149 | Tak (nowe okna szyby zespolone, ocieplenie dachu, ocieplenie ścian) | Nie |  | 1
1686 | jednorodzinny | Dziećmiarowice | 1945-1970 | 164 | 5 | węgiel | 4.6003 | Tak (nowe okna szyby zespolone, ocieplenie dachu, ocieplenie ścian) | Nie |  | 1
1687 | jednorodzinny | Dziećmiarowice | 1918-1944 | 131 | 4 | węgiel | 3.6746 | Nie | Nie |  | 1
1688 | jednorodzinny | Dziećmiarowice | 1971-1989 | 152 | 5 | węgiel | 4.2637 | Tak (nowe okna szyby zespolone, ocieplenie dachu, ocieplenie ścian) | Tak (wymiana oświetlenia na energooszczędne) |  | 1
1689 | jednorodzinny | Dziećmiarowice | 1918-1944 | 128 | 4 | węgiel | 3.5905 | Tak (nowe okna szyby zespolone) | Nie |  | 1
1690 | jednorodzinny | Dziećmiarowice | 1945-1970 | 147 | 3 | węgiel | 4.1234 | Tak (nowe okna szyby zespolone, ocieplenie dachu, ocieplenie ścian) | Nie |  | 1
1691 | jednorodzinny | Dziećmiarowice | 1945-1970 | 152 | 4 | węgiel | 4.2637 | Tak (nowe okna szyby zespolone, ocieplenie dachu, ocieplenie ścian) | Nie |  | 1
1692 | jednorodzinny | Dziećmiarowice | 1945-1970 | 196 | 8 | węgiel | 5.4979 | Tak(nowe okna szyby zespolone, ocieplenie ścian) | Tak (ocieplenie stropu/dachu/stropodachu) |  | 1
1693 | jednorodzinny | Dziećmiarowice | 1945-1970 | 137 | 3 | węgiel | 3.8429 | Tak(nowe okna szyby zespolone, ocieplenie ścian) | Nie |  | 1
1694 | jednorodzinny | Dziećmiarowice | 1945-1970 | 158 | 6 | węgiel | 4.432 | Nie | Nie |  | 1
1695 | jednorodzinny | Dziećmiarowice | 1945-1970 | 129 | 3 | węgiel | 3.6185 | Tak (nowe okna szyby zespolone) | Nie |  | 1
1696 | jednorodzinny | Dzikowice | 1918-1944 | 122 | 3 | węgiel | 3.4222 | Nie | Nie |  | 1
1697 | jednorodzinny | Dzikowice | 1918-1944 | 143 | 5 | węgiel | 4.0112 | Nie | Nie |  | 1
1698 | jednorodzinny | Dzikowice | 1945-1970 | 183 | 7 | węgiel | 5.1332 | Tak (nowe okna szyby zespolone) | Nie |  | 1
1699 | jednorodzinny | Dzikowice | 1945-1970 | 127 | 4 | węgiel | 3.5624 | Tak (nowe okna szyby zespolone) | Tak (ocieplenie ścian zewnętrznych, ocieplenie stropu/dachu/stropodachu) |  | 1
1700 | jednorodzinny | Dzikowice | 1945-1970 | 152 | 5 | węgiel | 4.2637 | Nie | Nie |  | 1
1701 | jednorodzinny | Dzikowice | 1918-1944 | 98 | 3 | prąd | 19600 | Nie | Nie |  | 1
1702 | jednorodzinny | Dzikowice | 1918-1944 | 112 | 2 | prąd | 22400 | Nie | Nie |  | 1
1703 | jednorodzinny | Dzikowice | przed 1918 | 132 | 3 | prąd | 26400 | Nie | Nie |  | 1
1704 | jednorodzinny | Dzikowice | 1945-1970 | 119 | 3 | węgiel | 3.338 | Tak (nowe okna szyby zespolone, ocieplenie dachu, ocieplenie ścian) | Nie |  | 1
1705 | jednorodzinny | Dzikowice | 1945-1970 | 139 | 4 | węgiel | 3.899 | Tak (nowe okna szyby zespolone, ocieplenie dachu, ocieplenie ścian) | Nie |  | 1
1706 | jednorodzinny | Dzikowice | 1918-1944 | 112 | 2 | węgiel | 3.1417 | Tak(nowe okna szyby zespolone, ocieplenie ścian) | Nie |  | 1
1707 | jednorodzinny | Dzikowice | 1918-1944 | 147 | 4 | węgiel | 4.1234 | Nie | Nie |  | 1
1708 | jednorodzinny | Dzikowice | 1918-1944 | 92 | 2 | węgiel | 2.5806 | Nie | Nie |  | 1
1709 | jednorodzinny | Dzikowice | 1918-1944 | 154 | 5 | węgiel | 4.3198 | Nie | Nie |  | 1
1710 | jednorodzinny | Dzikowice | 1971-1989 | 136 | 3 | węgiel | 3.8149 | Tak (nowe okna szyby zespolone, ocieplenie dachu, ocieplenie ścian) | Nie |  | 1
1711 | jednorodzinny | Dzikowice | 1945-1970 | 164 | 5 | węgiel | 4.6003 | Tak (nowe okna szyby zespolone, ocieplenie dachu, ocieplenie ścian) | Nie |  | 1
1712 | jednorodzinny | Dzikowice | 1918-1944 | 131 | 4 | węgiel | 3.6746 | Nie | Nie |  | 1
1713 | jednorodzinny | Dzikowice | 1971-1989 | 152 | 5 | węgiel | 4.2637 | Tak (nowe okna szyby zespolone, ocieplenie dachu, ocieplenie ścian) | Tak (wymiana oświetlenia na energooszczędne) |  | 1
1714 | jednorodzinny | Dzikowice | 1918-1944 | 128 | 4 | węgiel | 3.5905 | Tak (nowe okna szyby zespolone) | Nie |  | 1
1715 | jednorodzinny | Dzikowice | 1945-1970 | 147 | 3 | węgiel | 4.1234 | Tak (nowe okna szyby zespolone, ocieplenie dachu, ocieplenie ścian) | Nie |  | 1
1716 | jednorodzinny | Dzikowice | 1945-1970 | 152 | 4 | węgiel | 4.2637 | Tak (nowe okna szyby zespolone, ocieplenie dachu, ocieplenie ścian) | Nie |  | 1
1717 | jednorodzinny | Dzikowice | 1945-1970 | 196 | 8 | węgiel | 5.4979 | Tak(nowe okna szyby zespolone, ocieplenie ścian) | Tak (ocieplenie stropu/dachu/stropodachu) |  | 1
1718 | jednorodzinny | Dzikowice | 1945-1970 | 137 | 3 | węgiel | 3.8429 | Tak(nowe okna szyby zespolone, ocieplenie ścian) | Nie |  | 1
1719 | jednorodzinny | Dzikowice | 1945-1970 | 158 | 6 | węgiel | 4.432 | Nie | Nie |  | 1
1720 | jednorodzinny | Dzikowice | 1945-1970 | 129 | 3 | węgiel | 3.6185 | Tak (nowe okna szyby zespolone) | Nie |  | 1
1721 | jednorodzinny | Dzikowice | 1918-1944 | 122 | 3 | węgiel | 3.4222 | Nie | Nie |  | 1
1722 | jednorodzinny | Dzikowice | 1918-1944 | 143 | 5 | węgiel | 4.0112 | Nie | Nie |  | 1
1723 | jednorodzinny | Dzikowice | 1945-1970 | 183 | 7 | węgiel | 5.1332 | Tak (nowe okna szyby zespolone) | Nie |  | 1
1724 | jednorodzinny | Dzikowice | 1945-1970 | 127 | 4 | węgiel | 3.5624 | Tak (nowe okna szyby zespolone) | Tak (ocieplenie ścian zewnętrznych, ocieplenie stropu/dachu/stropodachu) |  | 1
1725 | jednorodzinny | Dzikowice | 1945-1970 | 152 | 5 | węgiel | 4.2637 | Nie | Nie |  | 1
1726 | jednorodzinny | Dzikowice | 1918-1944 | 98 | 3 | węgiel | 2.7489 | Nie | Nie |  | 1
1727 | jednorodzinny | Dzikowice | 1918-1944 | 112 | 2 | węgiel | 3.1417 | Nie | Nie |  | 1
1728 | jednorodzinny | Dzikowice | przed 1918 | 132 | 3 | węgiel | 3.7027 | Nie | Nie |  | 1
1729 | jednorodzinny | Siecieborzyce | 1945-1970 | 119 | 3 | węgiel | 3.338 | Tak (nowe okna szyby zespolone, ocieplenie dachu, ocieplenie ścian) | Nie |  | 1
1730 | jednorodzinny | Siecieborzyce | przed 1919 | 106 | 3 | węgiel | 2.9734 | Nie | Nie |  | 1
1731 | jednorodzinny | Siecieborzyce | 1945-1971 | 93 | 3 | węgiel | 2.6087 | Tak (nowe okna szyby zespolone, ocieplenie dachu, ocieplenie ścian) | Nie |  | 1
1732 | jednorodzinny | Siecieborzyce | przed 1919 | 80 | 3 | węgiel | 2.244 | Nie | Nie |  | 1
1733 | jednorodzinny | Siecieborzyce | 1945-1971 | 67 | 3 | węgiel | 1.8794 | Tak (nowe okna szyby zespolone, ocieplenie dachu, ocieplenie ścian) | Nie |  | 1
1734 | jednorodzinny | Siecieborzyce | przed 1918 | 97 | 2 | węgiel | 2.7209 | Nie | Nie |  | 1
1735 | jednorodzinny | Siecieborzyce | 1945-1970 | 111 | 4 | węgiel | 3.1136 | Tak (nowe okna szyby zespolone) | Nie |  | 1
1736 | jednorodzinny | Siecieborzyce | 1918-1944 | 147 | 3 | węgiel | 4.1234 | Tak (nowe okna szyby zespolone) | Tak (ocieplenie ścian zewnętrznych, ocieplenie stropu/dachu/stropodachu) |  | 1
1737 | jednorodzinny | Siecieborzyce | przed 1918 | 110 | 2 | węgiel | 3.0856 | Nie | Nie |  | 1
1738 | jednorodzinny | Siecieborzyce | 1945-1970 | 143 | 3 | węgiel | 4.0112 | Tak(nowe okna szyby zespolone, ocieplenie ścian) | Nie |  | 1
1739 | jednorodzinny | Siecieborzyce | 1971-1989 | 136 | 4 | węgiel | 3.8149 | Tak (nowe okna szyby zespolone, ocieplenie dachu, ocieplenie ścian) | Tak (wymiana oświetlenia na energooszczędne) |  | 1
1740 | jednorodzinny | Siecieborzyce | 1945-1970 | 162 | 5 | węgiel | 4.5442 | Tak (nowe okna szyby zespolone, ocieplenie dachu, ocieplenie ścian) | Nie |  | 1
1741 | jednorodzinny | Siecieborzyce | 1918-1944 | 112 | 2 | prąd | 22400 | Nie | Nie |  | 1
1742 | jednorodzinny | Siecieborzyce | 1945-1970 | 143 | 3 | prąd | 28600 | Tak (nowe okna szyby zespolone) | Nie |  | 1
1743 | jednorodzinny | Siecieborzyce | 1945-1970 | 158 | 5 | prąd | 31600 | Tak(nowe okna szyby zespolone, ocieplenie ścian) | Nie |  | 1
1744 | jednorodzinny | Siecieborzyce | 1918-1944 | 115 | 3 | węgiel | 3.2258 | Tak (nowe okna szyby zespolone) | Nie |  | 1
1745 | jednorodzinny | Siecieborzyce | 1945-1970 | 133 | 3 | węgiel | 3.7307 | Nie | Nie |  | 1
1746 | jednorodzinny | Siecieborzyce | 1945-1970 | 142 | 4 | węgiel | 3.9832 | Tak (nowe okna szyby zespolone) | Nie |  | 1
1747 | jednorodzinny | Siecieborzyce | 1918-1944 | 156 | 5 | węgiel | 4.3759 | Nie | Nie |  | 1
1748 | jednorodzinny | Siecieborzyce | 1945-1970 | 168 | 7 | węgiel | 4.7125 | Tak (nowe okna szyby zespolone) | Tak (ocieplenie ścian zewnętrznych, ocieplenie stropu/dachu/stropodachu) |  | 1
1749 | jednorodzinny | Siecieborzyce | 1918-1944 | 157 | 6 | węgiel | 4.4039 | Tak (nowe okna szyby zespolone) | Nie |  | 1
1750 | jednorodzinny | Siecieborzyce | 1945-1970 | 152 | 5 | węgiel | 4.2637 | Tak(nowe okna szyby zespolone, ocieplenie ścian) | Nie |  | 1
1751 | jednorodzinny | Siecieborzyce | 1918-1944 | 141 | 4 | węgiel | 3.9551 | Tak (nowe okna szyby zespolone) | Nie |  | 1
1752 | jednorodzinny | Siecieborzyce | 1918-1944 | 138 | 3 | węgiel | 3.871 | Tak (nowe okna szyby zespolone) | Nie |  | 1
1753 | jednorodzinny | Siecieborzyce | 1918-1944 | 147 | 5 | węgiel | 4.1234 | Nie | Nie |  | 1
1754 | jednorodzinny | Siecieborzyce | 1945-1970 | 110 | 2 | węgiel | 3.0856 | Tak (nowe okna szyby zespolone) | Nie |  | 1
1755 | jednorodzinny | Siecieborzyce | 1918-1944 | 97 | 3 | węgiel | 2.7209 | Nie | Nie |  | 1
1756 | jednorodzinny | Siecieborzyce | 1945-1970 | 152 | 4 | węgiel | 4.2637 | Tak (nowe okna szyby zespolone) | Nie |  | 1
1757 | jednorodzinny | Siecieborzyce | 1918-1944 | 148 | 5 | węgiel | 4.1515 | Nie | Nie |  | 1
1758 | jednorodzinny | Siecieborzyce | 1918-1944 | 115 | 3 | węgiel | 3.2258 | Nie | Nie |  | 1
1759 | jednorodzinny | Siecieborzyce | 1918-1944 | 116 | 2 | węgiel | 3.2539 | Nie | Nie |  | 1
1760 | jednorodzinny | Siecieborzyce | 1945-1970 | 127 | 4 | węgiel | 3.5624 | Tak (nowe okna szyby zespolone, ocieplenie dachu, ocieplenie ścian) | Nie |  | 1
1761 | jednorodzinny | Siecieborzyce | 1918-1944 | 132 | 3 | węgiel | 3.7027 | Nie | Nie |  | 1
1762 | jednorodzinny | Siecieborzyce | przed 1918 | 119 | 2 | węgiel | 3.338 | Nie | Nie |  | 1
1763 | jednorodzinny | Siecieborzyce | 1945-1970 | 148 | 3 | węgiel | 4.1515 | Tak(nowe okna szyby zespolone, ocieplenie ścian) | Nie |  | 1
1764 | jednorodzinny | Siecieborzyce | 1945-1970 | 157 | 5 | węgiel | 4.4039 | Nie | Nie |  | 1
1765 | jednorodzinny | Siecieborzyce | 1945-1970 | 139 | 4 | węgiel | 3.899 | Tak (nowe okna szyby zespolone, ocieplenie dachu, ocieplenie ścian) | Nie |  | 1
1766 | jednorodzinny | Siecieborzyce | 1945-1970 | 140 | 3 | węgiel | 3.9271 | Tak (nowe okna szyby zespolone) | Nie |  | 1
1767 | jednorodzinny | Siecieborzyce | 1945-1970 | 196 | 8 | węgiel | 5.4979 | Tak(nowe okna szyby zespolone, ocieplenie ścian) | Tak (ocieplenie stropu/dachu/stropodachu) |  | 1
1768 | jednorodzinny | Siecieborzyce | 1945-1970 | 137 | 3 | prąd | 27400 | Tak(nowe okna szyby zespolone, ocieplenie ścian) | Nie |  | 1
1769 | jednorodzinny | Siecieborzyce | 1945-1970 | 158 | 6 | prąd | 31600 | Nie | Nie |  | 1
1770 | jednorodzinny | Siecieborzyce | 1945-1970 | 129 | 3 | prąd | 25800 | Tak (nowe okna szyby zespolone) | Nie |  | 1
1771 | jednorodzinny | Siecieborzyce | 1918-1944 | 122 | 3 | węgiel | 3.4222 | Nie | Nie |  | 1
1772 | jednorodzinny | Siecieborzyce | 1918-1944 | 143 | 5 | węgiel | 4.0112 | Nie | Nie |  | 1
1773 | jednorodzinny | Siecieborzyce | 1945-1970 | 183 | 7 | węgiel | 5.1332 | Tak (nowe okna szyby zespolone) | Nie |  | 1
1774 | jednorodzinny | Siecieborzyce | 1945-1970 | 127 | 4 | węgiel | 3.5624 | Tak (nowe okna szyby zespolone) | Tak (ocieplenie ścian zewnętrznych, ocieplenie stropu/dachu/stropodachu) |  | 1
1775 | jednorodzinny | Siecieborzyce | 1945-1970 | 152 | 5 | węgiel | 4.2637 | Nie | Nie |  | 1
1776 | jednorodzinny | Siecieborzyce | 1918-1944 | 98 | 3 | węgiel | 2.7489 | Nie | Nie |  | 1
1777 | jednorodzinny | Siecieborzyce | 1918-1944 | 112 | 2 | węgiel | 3.1417 | Nie | Nie |  | 1
1778 | jednorodzinny | Siecieborzyce | przed 1918 | 132 | 3 | węgiel | 3.7027 | Nie | Nie |  | 1
1779 | jednorodzinny | Siecieborzyce | 1945-1970 | 119 | 3 | węgiel | 3.338 | Tak (nowe okna szyby zespolone, ocieplenie dachu, ocieplenie ścian) | Nie |  | 1
1780 | jednorodzinny | Siecieborzyce | przed 1919 | 106 | 3 | węgiel | 2.9734 | Nie | Nie |  | 1
1781 | jednorodzinny | Siecieborzyce | 1945-1971 | 93 | 3 | węgiel | 2.6087 | Tak (nowe okna szyby zespolone, ocieplenie dachu, ocieplenie ścian) | Nie |  | 1
1782 | jednorodzinny | Siecieborzyce | przed 1919 | 80 | 3 | węgiel | 2.244 | Nie | Nie |  | 1
1783 | jednorodzinny | Siecieborzyce | 1945-1971 | 67 | 3 | węgiel | 1.8794 | Tak (nowe okna szyby zespolone, ocieplenie dachu, ocieplenie ścian) | Nie |  | 1
1784 | jednorodzinny | Siecieborzyce | przed 1918 | 97 | 2 | węgiel | 2.7209 | Nie | Nie |  | 1
1785 | jednorodzinny | Siecieborzyce | 1945-1970 | 111 | 4 | węgiel | 3.1136 | Tak (nowe okna szyby zespolone) | Nie |  | 1
1786 | jednorodzinny | Siecieborzyce | 1918-1944 | 147 | 3 | węgiel | 4.1234 | Tak (nowe okna szyby zespolone) | Tak (ocieplenie ścian zewnętrznych, ocieplenie stropu/dachu/stropodachu) |  | 1
1787 | jednorodzinny | Siecieborzyce | przed 1918 | 110 | 2 | węgiel | 3.0856 | Nie | Nie |  | 1
1788 | jednorodzinny | Siecieborzyce | 1945-1970 | 143 | 3 | węgiel | 4.0112 | Tak(nowe okna szyby zespolone, ocieplenie ścian) | Nie |  | 1
1789 | jednorodzinny | Siecieborzyce | 1971-1989 | 136 | 4 | węgiel | 3.8149 | Tak (nowe okna szyby zespolone, ocieplenie dachu, ocieplenie ścian) | Tak (wymiana oświetlenia na energooszczędne) |  | 1
1790 | jednorodzinny | Siecieborzyce | 1945-1970 | 162 | 5 | węgiel | 4.5442 | Tak (nowe okna szyby zespolone, ocieplenie dachu, ocieplenie ścian) | Nie |  | 1
1791 | jednorodzinny | Siecieborzyce | 1918-1944 | 112 | 2 | węgiel | 3.1417 | Nie | Nie |  | 1
1792 | jednorodzinny | Borowina | 1945-1970 | 143 | 3 | węgiel | 4.0112 | Tak (nowe okna szyby zespolone) | Nie |  | 1
1793 | jednorodzinny | Borowina | 1945-1970 | 158 | 5 | węgiel | 4.432 | Tak(nowe okna szyby zespolone, ocieplenie ścian) | Nie |  | 1
1794 | jednorodzinny | Borowina | 1918-1944 | 115 | 3 | węgiel | 3.2258 | Tak (nowe okna szyby zespolone) | Nie |  | 1
1795 | jednorodzinny | Borowina | 1945-1970 | 133 | 3 | prąd | 26600 | Nie | Nie |  | 1
1796 | jednorodzinny | Borowina | 1945-1970 | 142 | 4 | prąd | 28400 | Tak (nowe okna szyby zespolone) | Nie |  | 1
1797 | jednorodzinny | Borowina | 1918-1944 | 156 | 5 | prąd | 31200 | Nie | Nie |  | 1
1798 | jednorodzinny | Borowina | 1945-1970 | 168 | 7 | węgiel | 4.7125 | Tak (nowe okna szyby zespolone) | Tak (ocieplenie ścian zewnętrznych, ocieplenie stropu/dachu/stropodachu) |  | 1
1799 | jednorodzinny | Borowina | 1918-1944 | 157 | 6 | węgiel | 4.4039 | Tak (nowe okna szyby zespolone) | Nie |  | 1
1800 | jednorodzinny | Borowina | 1945-1970 | 152 | 5 | węgiel | 4.2637 | Tak(nowe okna szyby zespolone, ocieplenie ścian) | Nie |  | 1
1801 | jednorodzinny | Borowina | 1918-1944 | 141 | 4 | węgiel | 3.9551 | Tak (nowe okna szyby zespolone) | Nie |  | 1
1802 | jednorodzinny | Borowina | 1918-1944 | 138 | 3 | węgiel | 3.871 | Tak (nowe okna szyby zespolone) | Nie |  | 1
1803 | jednorodzinny | Borowina | 1918-1944 | 147 | 5 | węgiel | 4.1234 | Nie | Nie |  | 1
1804 | jednorodzinny | Borowina | 1945-1970 | 110 | 2 | węgiel | 3.0856 | Tak (nowe okna szyby zespolone) | Nie |  | 1
1805 | jednorodzinny | Witków | 1945-1970 | 196 | 8 | węgiel | 5.4979 | Tak(nowe okna szyby zespolone, ocieplenie ścian) | Tak (ocieplenie stropu/dachu/stropodachu) |  | 1
1806 | jednorodzinny | Witków | 1945-1970 | 137 | 3 | węgiel | 3.8429 | Tak(nowe okna szyby zespolone, ocieplenie ścian) | Nie |  | 1
1807 | jednorodzinny | Witków | 1945-1970 | 158 | 6 | węgiel | 4.432 | Nie | Nie |  | 1
1808 | jednorodzinny | Witków | 1945-1970 | 129 | 3 | węgiel | 3.6185 | Tak (nowe okna szyby zespolone) | Nie |  | 1
1809 | jednorodzinny | Witków | 1918-1944 | 122 | 3 | węgiel | 3.4222 | Nie | Nie |  | 1
1810 | jednorodzinny | Witków | 1918-1944 | 143 | 5 | węgiel | 4.0112 | Nie | Nie |  | 1
1811 | jednorodzinny | Witków | 1945-1970 | 183 | 7 | węgiel | 5.1332 | Tak (nowe okna szyby zespolone) | Nie |  | 1
1812 | jednorodzinny | Witków | 1945-1970 | 127 | 4 | węgiel | 3.5624 | Tak (nowe okna szyby zespolone) | Tak (ocieplenie ścian zewnętrznych, ocieplenie stropu/dachu/stropodachu) |  | 1
1813 | jednorodzinny | Witków | 1945-1970 | 152 | 5 | węgiel | 4.2637 | Nie | Nie |  | 1
1814 | jednorodzinny | Witków | 1918-1944 | 98 | 3 | węgiel | 2.7489 | Nie | Nie |  | 1
1815 | jednorodzinny | Witków | 1918-1944 | 112 | 2 | węgiel | 3.1417 | Nie | Nie |  | 1
1816 | jednorodzinny | Kartowice | przed 1918 | 132 | 3 | węgiel | 3.7027 | Nie | Nie |  | 1
1817 | jednorodzinny | Kartowice | 1945-1970 | 119 | 3 | węgiel | 3.338 | Tak (nowe okna szyby zespolone, ocieplenie dachu, ocieplenie ścian) | Nie |  | 1
1818 | jednorodzinny | Kartowice | przed 1919 | 106 | 3 | węgiel | 2.9734 | Nie | Nie |  | 1
1819 | jednorodzinny | Kartowice | 1945-1971 | 93 | 3 | węgiel | 2.6087 | Tak (nowe okna szyby zespolone, ocieplenie dachu, ocieplenie ścian) | Nie |  | 1
1820 | jednorodzinny | Kartowice | przed 1919 | 80 | 3 | węgiel | 2.244 | Nie | Nie |  | 1
1821 | jednorodzinny | Kartowice | 1945-1971 | 67 | 3 | węgiel | 1.8794 | Tak (nowe okna szyby zespolone, ocieplenie dachu, ocieplenie ścian) | Nie |  | 1
1822 | jednorodzinny | Leszno Górne | przed 1918 | 97 | 2 | węgiel | 2.7209 | Nie | Nie |  | 1
1823 | jednorodzinny | Leszno Górne | 1945-1970 | 111 | 4 | węgiel | 3.1136 | Tak (nowe okna szyby zespolone) | Nie |  | 1
1824 | jednorodzinny | Leszno Górne | 1918-1944 | 147 | 3 | węgiel | 4.1234 | Tak (nowe okna szyby zespolone) | Tak (ocieplenie ścian zewnętrznych, ocieplenie stropu/dachu/stropodachu) |  | 1
1825 | jednorodzinny | Leszno Górne | przed 1918 | 110 | 2 | węgiel | 3.0856 | Nie | Nie |  | 1
1826 | jednorodzinny | Leszno Górne | 1945-1970 | 143 | 3 | węgiel | 4.0112 | Tak(nowe okna szyby zespolone, ocieplenie ścian) | Nie |  | 1
1827 | jednorodzinny | Leszno Górne | 1971-1989 | 136 | 4 | węgiel | 3.8149 | Tak (nowe okna szyby zespolone, ocieplenie dachu, ocieplenie ścian) | Tak (wymiana oświetlenia na energooszczędne) |  | 1
1828 | jednorodzinny | Leszno Górne | 1945-1970 | 162 | 5 | węgiel | 4.5442 | Tak (nowe okna szyby zespolone, ocieplenie dachu, ocieplenie ścian) | Nie |  | 1
1829 | jednorodzinny | Leszno Górne | 1918-1944 | 112 | 2 | węgiel | 3.1417 | Nie | Nie |  | 1
1830 | jednorodzinny | Leszno Górne | 1945-1970 | 143 | 3 | węgiel | 4.0112 | Tak (nowe okna szyby zespolone) | Nie |  | 1
1831 | jednorodzinny | Leszno Górne | 1945-1970 | 158 | 5 | węgiel | 4.432 | Tak(nowe okna szyby zespolone, ocieplenie ścian) | Nie |  | 1
1832 | jednorodzinny | Leszno Górne | 1918-1944 | 115 | 3 | węgiel | 3.2258 | Tak (nowe okna szyby zespolone) | Nie |  | 1
1833 | jednorodzinny | Leszno Górne | 1945-1970 | 133 | 3 | węgiel | 3.7307 | Nie | Nie |  | 1
1834 | jednorodzinny | Leszno Górne | 1945-1970 | 142 | 4 | węgiel | 3.9832 | Tak (nowe okna szyby zespolone) | Nie |  | 1
1835 | jednorodzinny | Leszno Górne | 1918-1944 | 156 | 5 | węgiel | 4.3759 | Nie | Nie |  | 1
1836 | jednorodzinny | Leszno Górne | 1945-1970 | 168 | 7 | węgiel | 4.7125 | Tak (nowe okna szyby zespolone) | Tak (ocieplenie ścian zewnętrznych, ocieplenie stropu/dachu/stropodachu) |  | 1
1837 | jednorodzinny | Leszno Górne | 1918-1944 | 157 | 6 | węgiel | 4.4039 | Tak (nowe okna szyby zespolone) | Nie |  | 1
1838 | jednorodzinny | Leszno Górne | 1945-1970 | 152 | 5 | węgiel | 4.2637 | Tak(nowe okna szyby zespolone, ocieplenie ścian) | Nie |  | 1
1839 | jednorodzinny | Leszno Górne | 1918-1944 | 141 | 4 | węgiel | 3.9551 | Tak (nowe okna szyby zespolone) | Nie |  | 1
1840 | jednorodzinny | Leszno Górne | 1918-1944 | 138 | 3 | węgiel | 3.871 | Tak (nowe okna szyby zespolone) | Nie |  | 1
1841 | jednorodzinny | Leszno Górne | 1918-1944 | 147 | 5 | węgiel | 4.1234 | Nie | Nie |  | 1
1842 | jednorodzinny | Leszno Górne | 1945-1970 | 110 | 2 | węgiel | 3.0856 | Tak (nowe okna szyby zespolone) | Nie |  | 1
1843 | jednorodzinny | Leszno Górne | 1945-1970 | 111 | 4 | węgiel | 3.1136 | Tak (nowe okna szyby zespolone) | Nie |  | 1
1844 | jednorodzinny | Leszno Górne | 1918-1944 | 147 | 3 | węgiel | 4.1234 | Tak (nowe okna szyby zespolone) | Tak (ocieplenie ścian zewnętrznych, ocieplenie stropu/dachu/stropodachu) |  | 1
1845 | jednorodzinny | Leszno Górne | przed 1918 | 110 | 2 | węgiel | 3.0856 | Nie | Nie |  | 1
1846 | jednorodzinny | Leszno Górne | 1945-1970 | 143 | 3 | węgiel | 4.0112 | Tak(nowe okna szyby zespolone, ocieplenie ścian) | Nie |  | 1
1847 | jednorodzinny | Leszno Górne | 1971-1989 | 136 | 4 | węgiel | 3.8149 | Tak (nowe okna szyby zespolone, ocieplenie dachu, ocieplenie ścian) | Tak (wymiana oświetlenia na energooszczędne) |  | 1
1848 | jednorodzinny | Leszno Górne | 1945-1970 | 162 | 5 | węgiel | 4.5442 | Tak (nowe okna szyby zespolone, ocieplenie dachu, ocieplenie ścian) | Nie |  | 1
1849 | jednorodzinny | Leszno Górne | 1918-1944 | 112 | 2 | węgiel | 3.1417 | Nie | Nie |  | 1
1850 | jednorodzinny | Leszno Górne | 1945-1970 | 143 | 3 | węgiel | 4.0112 | Tak (nowe okna szyby zespolone) | Nie |  | 1
1851 | jednorodzinny | Leszno Górne | 1945-1970 | 158 | 5 | węgiel | 4.432 | Tak(nowe okna szyby zespolone, ocieplenie ścian) | Nie |  | 1
1852 | jednorodzinny | Leszno Górne | 1918-1944 | 115 | 3 | węgiel | 3.2258 | Tak (nowe okna szyby zespolone) | Nie |  | 1
1853 | jednorodzinny | Leszno Górne | 1945-1970 | 133 | 3 | węgiel | 3.7307 | Nie | Nie |  | 1
1854 | jednorodzinny | Leszno Górne | 1945-1970 | 142 | 4 | węgiel | 3.9832 | Tak (nowe okna szyby zespolone) | Nie |  | 1
1855 | jednorodzinny | Leszno Górne | 1918-1944 | 156 | 5 | węgiel | 4.3759 | Nie | Nie |  | 1
1856 | jednorodzinny | Leszno Górne | 1945-1970 | 168 | 7 | węgiel | 4.7125 | Tak (nowe okna szyby zespolone) | Tak (ocieplenie ścian zewnętrznych, ocieplenie stropu/dachu/stropodachu) |  | 1
1857 | jednorodzinny | Leszno Górne | 1918-1944 | 157 | 6 | węgiel | 4.4039 | Tak (nowe okna szyby zespolone) | Nie |  | 1
1858 | jednorodzinny | Leszno Górne | 1945-1970 | 152 | 5 | węgiel | 4.2637 | Tak(nowe okna szyby zespolone, ocieplenie ścian) | Nie |  | 1
1859 | jednorodzinny | Leszno Górne | 1918-1944 | 141 | 4 | węgiel | 3.9551 | Tak (nowe okna szyby zespolone) | Nie |  | 1
1860 | jednorodzinny | Leszno Górne | 1918-1944 | 138 | 3 | węgiel | 3.871 | Tak (nowe okna szyby zespolone) | Nie |  | 1
1861 | jednorodzinny | Leszno Górne | 1918-1944 | 147 | 5 | węgiel | 4.1234 | Nie | Nie |  | 1
1862 | jednorodzinny | Leszno Górne | 1945-1970 | 110 | 2 | węgiel | 3.0856 | Tak (nowe okna szyby zespolone) | Nie |  | 1
1863 | jednorodzinny | Leszno Górne | 1918-1944 | 97 | 3 | węgiel | 2.7209 | Nie | Nie |  | 1
1864 | jednorodzinny | Leszno Górne | 1945-1970 | 152 | 4 | węgiel | 4.2637 | Tak (nowe okna szyby zespolone) | Nie |  | 1
1865 | jednorodzinny | Leszno Górne | 1918-1944 | 148 | 5 | węgiel | 4.1515 | Nie | Nie |  | 1
1866 | jednorodzinny | Leszno Górne | 1918-1944 | 115 | 3 | węgiel | 3.2258 | Nie | Nie |  | 1
1867 | jednorodzinny | Leszno Górne | 1918-1944 | 116 | 2 | węgiel | 3.2539 | Nie | Nie |  | 1
1868 | jednorodzinny | Leszno Górne | 1945-1970 | 127 | 4 | biomasa | 0 | Tak (nowe okna szyby zespolone, ocieplenie dachu, ocieplenie ścian) | Nie |  | 1
1869 | jednorodzinny | Leszno Górne | 1918-1944 | 132 | 3 | biomasa | 0 | Nie | Nie |  | 1
1870 | jednorodzinny | Leszno Górne | przed 1918 | 119 | 2 | węgiel | 3.338 | Nie | Nie |  | 1
1871 | jednorodzinny | Leszno Górne | 1945-1970 | 148 | 3 | węgiel | 4.1515 | Tak(nowe okna szyby zespolone, ocieplenie ścian) | Nie |  | 1
1872 | jednorodzinny | Leszno Górne | 1945-1970 | 157 | 5 | węgiel | 4.4039 | Nie | Nie |  | 1
1873 | jednorodzinny | Leszno Górne | 1945-1970 | 139 | 4 | węgiel | 3.899 | Tak (nowe okna szyby zespolone, ocieplenie dachu, ocieplenie ścian) | Nie |  | 1
1874 | jednorodzinny | Leszno Górne | 1945-1970 | 140 | 3 | węgiel | 3.9271 | Tak (nowe okna szyby zespolone) | Nie |  | 1
1875 | jednorodzinny | Leszno Górne | 1945-1970 | 196 | 8 | węgiel | 5.4979 | Tak(nowe okna szyby zespolone, ocieplenie ścian) | Tak (ocieplenie stropu/dachu/stropodachu) |  | 1
1876 | jednorodzinny | Leszno Górne | 1945-1970 | 137 | 3 | węgiel | 3.8429 | Tak(nowe okna szyby zespolone, ocieplenie ścian) | Nie |  | 1
1877 | jednorodzinny | Leszno Górne | 1945-1970 | 158 | 6 | węgiel | 4.432 | Nie | Nie |  | 1
1878 | jednorodzinny | Leszno Górne | 1945-1970 | 129 | 3 | węgiel | 3.6185 | Tak (nowe okna szyby zespolone) | Nie |  | 1
1879 | jednorodzinny | Kartowice | 1918-1944 | 122 | 3 | węgiel | 3.4222 | Nie | Nie |  | 1
1880 | jednorodzinny | Kartowice | 1918-1944 | 143 | 5 | węgiel | 4.0112 | Nie | Nie |  | 1
1881 | jednorodzinny | Kartowice | 1945-1970 | 183 | 7 | węgiel | 5.1332 | Tak (nowe okna szyby zespolone) | Nie |  | 1
1882 | jednorodzinny | Kartowice | 1945-1970 | 127 | 4 | węgiel | 3.5624 | Tak (nowe okna szyby zespolone) | Tak (ocieplenie ścian zewnętrznych, ocieplenie stropu/dachu/stropodachu) |  | 1
1883 | jednorodzinny | Kartowice | 1945-1970 | 152 | 5 | węgiel | 4.2637 | Nie | Nie |  | 1
1884 | jednorodzinny | Kartowice | 1918-1944 | 98 | 3 | węgiel | 2.7489 | Nie | Nie |  | 1
1885 | jednorodzinny | Kartowice | 1918-1944 | 112 | 2 | węgiel | 3.1417 | Nie | Nie |  | 1
1886 | jednorodzinny | Kartowice | przed 1918 | 132 | 3 | węgiel | 3.7027 | Nie | Nie |  | 1
1887 | jednorodzinny | Kartowice | 1945-1970 | 119 | 3 | węgiel | 3.338 | Tak (nowe okna szyby zespolone, ocieplenie dachu, ocieplenie ścian) | Nie |  | 1
1888 | jednorodzinny | Kartowice | przed 1919 | 106 | 3 | węgiel | 2.9734 | Nie | Nie |  | 1
1889 | jednorodzinny | Kartowice | 1945-1971 | 93 | 3 | węgiel | 2.6087 | Tak (nowe okna szyby zespolone, ocieplenie dachu, ocieplenie ścian) | Nie |  | 1
1890 | jednorodzinny | Kartowice | przed 1919 | 80 | 3 | węgiel | 2.244 | Nie | Nie |  | 1
1891 | jednorodzinny | Kartowice | 1945-1971 | 67 | 3 | węgiel | 1.8794 | Tak (nowe okna szyby zespolone, ocieplenie dachu, ocieplenie ścian) | Nie |  | 1
1892 | jednorodzinny | Siecieborzyce | przed 1918 | 97 | 2 | węgiel | 2.7209 | Nie | Nie |  | 1
1893 | jednorodzinny | Siecieborzyce | 1945-1970 | 111 | 4 | węgiel | 3.1136 | Tak (nowe okna szyby zespolone) | Nie |  | 1
1894 | jednorodzinny | Siecieborzyce | 1918-1944 | 147 | 3 | węgiel | 4.1234 | Tak (nowe okna szyby zespolone) | Tak (ocieplenie ścian zewnętrznych, ocieplenie stropu/dachu/stropodachu) |  | 1
1895 | jednorodzinny | Siecieborzyce | przed 1918 | 110 | 2 | węgiel | 3.0856 | Nie | Nie |  | 1
1896 | jednorodzinny | Siecieborzyce | 1945-1970 | 143 | 3 | węgiel | 4.0112 | Tak(nowe okna szyby zespolone, ocieplenie ścian) | Nie |  | 1
1897 | jednorodzinny | Szprotawka | 1971-1989 | 136 | 4 | węgiel | 3.8149 | Tak (nowe okna szyby zespolone, ocieplenie dachu, ocieplenie ścian) | Tak (wymiana oświetlenia na energooszczędne) |  | 1
1898 | jednorodzinny | Szprotawka | 1945-1970 | 162 | 5 | węgiel | 4.5442 | Tak (nowe okna szyby zespolone, ocieplenie dachu, ocieplenie ścian) | Nie |  | 1
1899 | jednorodzinny | Szprotawka | 1918-1944 | 112 | 2 | węgiel | 3.1417 | Nie | Nie |  | 1
1900 | jednorodzinny | Szprotawka | 1945-1970 | 143 | 3 | węgiel | 4.0112 | Tak (nowe okna szyby zespolone) | Nie |  | 1
1901 | jednorodzinny | Szprotawka | 1945-1970 | 158 | 5 | węgiel | 4.432 | Tak(nowe okna szyby zespolone, ocieplenie ścian) | Nie |  | 1
1902 | jednorodzinny | Szprotawka | 1918-1944 | 115 | 3 | węgiel | 3.2258 | Tak (nowe okna szyby zespolone) | Nie |  | 1
1903 | jednorodzinny | Szprotawka | 1945-1970 | 133 | 3 | węgiel | 3.7307 | Nie | Nie |  | 1
1904 | jednorodzinny | Szprotawka | 1945-1970 | 142 | 4 | biomasa | 0 | Tak (nowe okna szyby zespolone) | Nie |  | 1
1905 | jednorodzinny | Szprotawka | 1918-1944 | 156 | 5 | biomasa | 0 | Nie | Nie |  | 1
1906 | jednorodzinny | Szprotawka | 1945-1970 | 168 | 7 | węgiel | 4.7125 | Tak (nowe okna szyby zespolone) | Tak (ocieplenie ścian zewnętrznych, ocieplenie stropu/dachu/stropodachu) |  | 1
1907 | jednorodzinny | Szprotawka | 1918-1944 | 157 | 6 | węgiel | 4.4039 | Tak (nowe okna szyby zespolone) | Nie |  | 1
1908 | jednorodzinny | Szprotawka | 1945-1970 | 152 | 5 | węgiel | 4.2637 | Tak(nowe okna szyby zespolone, ocieplenie ścian) | Nie |  | 1
1909 | jednorodzinny | Szprotawka | 1918-1944 | 141 | 4 | węgiel | 3.9551 | Tak (nowe okna szyby zespolone) | Nie |  | 1
1910 | jednorodzinny | Szprotawka | 1918-1944 | 138 | 3 | węgiel | 3.871 | Tak (nowe okna szyby zespolone) | Nie |  | 1
1911 | jednorodzinny | Kartowice | 1918-1944 | 147 | 5 | węgiel | 4.1234 | Nie | Nie |  | 1
1912 | jednorodzinny | Kartowice | 1945-1970 | 110 | 2 | węgiel | 3.0856 | Tak (nowe okna szyby zespolone) | Nie |  | 1
1913 | jednorodzinny | Sieraków | 1945-1970 | 196 | 8 | węgiel | 5.4979 | Tak(nowe okna szyby zespolone, ocieplenie ścian) | Tak (ocieplenie stropu/dachu/stropodachu) |  | 1
1914 | jednorodzinny | Sieraków | 1945-1970 | 137 | 3 | węgiel | 3.8429 | Tak(nowe okna szyby zespolone, ocieplenie ścian) | Nie |  | 1
1915 | jednorodzinny | Sieraków | 1945-1970 | 158 | 6 | węgiel | 4.432 | Nie | Nie |  | 1
1916 | jednorodzinny | Sieraków | 1945-1970 | 129 | 3 | węgiel | 3.6185 | Tak (nowe okna szyby zespolone) | Nie |  | 1
1917 | jednorodzinny | Sieraków | 1918-1944 | 122 | 3 | węgiel | 3.4222 | Nie | Nie |  | 1
1918 | jednorodzinny | Sieraków | 1918-1944 | 143 | 5 | węgiel | 4.0112 | Nie | Nie |  | 1
1919 | jednorodzinny | Sieraków | 1945-1970 | 183 | 7 | węgiel | 5.1332 | Tak (nowe okna szyby zespolone) | Nie |  | 1
1920 | jednorodzinny | Sieraków | 1945-1970 | 127 | 4 | węgiel | 3.5624 | Tak (nowe okna szyby zespolone) | Tak (ocieplenie ścian zewnętrznych, ocieplenie stropu/dachu/stropodachu) |  | 1
1921 | jednorodzinny | Sieraków | 1945-1970 | 152 | 5 | węgiel | 4.2637 | Nie | Nie |  | 1
1922 | jednorodzinny | Sieraków | 1918-1944 | 98 | 3 | węgiel | 2.7489 | Nie | Nie |  | 1
1923 | jednorodzinny | Sieraków | 1918-1944 | 112 | 2 | węgiel | 3.1417 | Nie | Nie |  | 1
1924 | jednorodzinny | Sieraków | przed 1918 | 132 | 3 | węgiel | 3.7027 | Nie | Nie |  | 1
1925 | jednorodzinny | Sieraków | 1945-1970 | 119 | 3 | węgiel | 3.338 | Tak (nowe okna szyby zespolone, ocieplenie dachu, ocieplenie ścian) | Nie |  | 1
1926 | jednorodzinny | Sieraków | przed 1919 | 106 | 3 | węgiel | 2.9734 | Nie | Nie |  | 1
1927 | jednorodzinny | Sieraków | 1945-1971 | 93 | 3 | węgiel | 2.6087 | Tak (nowe okna szyby zespolone, ocieplenie dachu, ocieplenie ścian) | Nie |  | 1
1928 | jednorodzinny | Sieraków | przed 1919 | 80 | 3 | węgiel | 2.244 | Nie | Nie |  | 1
1929 | jednorodzinny | Sieraków | 1945-1971 | 67 | 3 | węgiel | 1.8794 | Tak (nowe okna szyby zespolone, ocieplenie dachu, ocieplenie ścian) | Nie |  | 1
1930 | jednorodzinny | Sieraków | przed 1918 | 97 | 2 | węgiel | 2.7209 | Nie | Nie |  | 1
1931 | jednorodzinny | Sieraków | 1945-1970 | 111 | 4 | węgiel | 3.1136 | Tak (nowe okna szyby zespolone) | Nie |  | 1
1932 | jednorodzinny | Sieraków | 1918-1944 | 147 | 3 | węgiel | 4.1234 | Tak (nowe okna szyby zespolone) | Tak (ocieplenie ścian zewnętrznych, ocieplenie stropu/dachu/stropodachu) |  | 1
1933 | jednorodzinny | Sieraków | przed 1918 | 110 | 2 | biomasa | 0 | Nie | Nie |  | 1
1934 | jednorodzinny | Sieraków | 1945-1970 | 143 | 3 | biomasa | 0 | Tak(nowe okna szyby zespolone, ocieplenie ścian) | Nie |  | 1
1935 | jednorodzinny | Sieraków | 1971-1989 | 136 | 4 | węgiel | 3.8149 | Tak (nowe okna szyby zespolone, ocieplenie dachu, ocieplenie ścian) | Tak (wymiana oświetlenia na energooszczędne) |  | 1
1936 | jednorodzinny | Sieraków | 1945-1970 | 162 | 5 | węgiel | 4.5442 | Tak (nowe okna szyby zespolone, ocieplenie dachu, ocieplenie ścian) | Nie |  | 1
1937 | jednorodzinny | Sieraków | 1918-1944 | 112 | 2 | węgiel | 3.1417 | Nie | Nie |  | 1
1938 | jednorodzinny | Sieraków | 1945-1970 | 143 | 3 | węgiel | 4.0112 | Tak (nowe okna szyby zespolone) | Nie |  | 1
1939 | jednorodzinny | Sieraków | 1945-1970 | 158 | 5 | węgiel | 4.432 | Tak(nowe okna szyby zespolone, ocieplenie ścian) | Nie |  | 1
1940 | jednorodzinny | Sieraków | 1918-1944 | 115 | 3 | węgiel | 3.2258 | Tak (nowe okna szyby zespolone) | Nie |  | 1
1941 | jednorodzinny | Sieraków | 1945-1970 | 133 | 3 | węgiel | 3.7307 | Nie | Nie |  | 1
1942 | jednorodzinny | Sieraków | 1945-1970 | 142 | 4 | węgiel | 3.9832 | Tak (nowe okna szyby zespolone) | Nie |  | 1
1943 | jednorodzinny | Nowa Kopernia | 1918-1944 | 156 | 5 | węgiel | 4.3759 | Nie | Nie |  | 1
1944 | jednorodzinny | Nowa Kopernia | 1945-1970 | 168 | 7 | węgiel | 4.7125 | Tak (nowe okna szyby zespolone) | Tak (ocieplenie ścian zewnętrznych, ocieplenie stropu/dachu/stropodachu) |  | 1
1945 | jednorodzinny | Nowa Kopernia | 1918-1944 | 157 | 6 | węgiel | 4.4039 | Tak (nowe okna szyby zespolone) | Nie |  | 1
1946 | jednorodzinny | Nowa Kopernia | 1945-1970 | 152 | 5 | węgiel | 4.2637 | Tak(nowe okna szyby zespolone, ocieplenie ścian) | Nie |  | 1
1947 | jednorodzinny | Nowa Kopernia | 1918-1944 | 141 | 4 | węgiel | 3.9551 | Tak (nowe okna szyby zespolone) | Nie |  | 1
1948 | jednorodzinny | Nowa Kopernia | 1918-1944 | 138 | 3 | węgiel | 3.871 | Tak (nowe okna szyby zespolone) | Nie |  | 1
1949 | jednorodzinny | Nowa Kopernia | 1918-1944 | 147 | 5 | węgiel | 4.1234 | Nie | Nie |  | 1
1950 | jednorodzinny | Nowa Kopernia | 1945-1970 | 110 | 2 | węgiel | 3.0856 | Tak (nowe okna szyby zespolone) | Nie |  | 1
1951 | jednorodzinny | Nowa Kopernia | 1918-1944 | 156 | 5 | węgiel | 4.3759 | Nie | Nie |  | 1
1952 | jednorodzinny | Nowa Kopernia | 1945-1970 | 168 | 7 | węgiel | 4.7125 | Tak (nowe okna szyby zespolone) | Tak (ocieplenie ścian zewnętrznych, ocieplenie stropu/dachu/stropodachu) |  | 1
1953 | jednorodzinny | Nowa Kopernia | 1918-1944 | 157 | 6 | węgiel | 4.4039 | Tak (nowe okna szyby zespolone) | Nie |  | 1
1954 | jednorodzinny | Nowa Kopernia | 1945-1970 | 152 | 5 | węgiel | 4.2637 | Tak(nowe okna szyby zespolone, ocieplenie ścian) | Nie |  | 1
1955 | jednorodzinny | Nowa Kopernia | 1918-1944 | 141 | 4 | węgiel | 3.9551 | Tak (nowe okna szyby zespolone) | Nie |  | 1
1956 | jednorodzinny | Nowa Kopernia | 1918-1944 | 138 | 3 | węgiel | 3.871 | Tak (nowe okna szyby zespolone) | Nie |  | 1
1957 | jednorodzinny | Nowa Kopernia | 1918-1944 | 147 | 5 | węgiel | 4.1234 | Nie | Nie |  | 1
1958 | jednorodzinny | Nowa Kopernia | 1945-1970 | 110 | 2 | węgiel | 3.0856 | Tak (nowe okna szyby zespolone) | Nie |  | 1
1959 | jednorodzinny | Nowa Kopernia | 1918-1944 | 97 | 3 | węgiel | 2.7209 | Nie | Nie |  | 1
1960 | jednorodzinny | Nowa Kopernia | 1945-1970 | 152 | 4 | biomasa | 0 | Tak (nowe okna szyby zespolone) | Nie |  | 1
1961 | jednorodzinny | Nowa Kopernia | 1918-1944 | 148 | 5 | biomasa | 0 | Nie | Nie |  | 1
1962 | jednorodzinny | Nowa Kopernia | 1918-1944 | 115 | 3 | węgiel | 3.2258 | Nie | Nie |  | 1
1963 | jednorodzinny | Nowa Kopernia | 1918-1944 | 116 | 2 | węgiel | 3.2539 | Nie | Nie |  | 1
1964 | jednorodzinny | Nowa Kopernia | 1945-1970 | 127 | 4 | węgiel | 3.5624 | Tak (nowe okna szyby zespolone, ocieplenie dachu, ocieplenie ścian) | Nie |  | 1
1965 | jednorodzinny | Nowa Kopernia | 1918-1944 | 132 | 3 | węgiel | 3.7027 | Nie | Nie |  | 1
1966 | jednorodzinny | Nowa Kopernia | przed 1918 | 119 | 2 | węgiel | 3.338 | Nie | Nie |  | 1
1967 | jednorodzinny | Nowa Kopernia | 1945-1970 | 148 | 3 | węgiel | 4.1515 | Tak(nowe okna szyby zespolone, ocieplenie ścian) | Nie |  | 1
1968 | jednorodzinny | Nowa Kopernia | 1945-1970 | 157 | 5 | węgiel | 4.4039 | Nie | Nie |  | 1
1969 | jednorodzinny | Nowa Kopernia | 1945-1970 | 139 | 4 | węgiel | 3.899 | Tak (nowe okna szyby zespolone, ocieplenie dachu, ocieplenie ścian) | Nie |  | 1
1970 | jednorodzinny | Nowa Kopernia | 1945-1970 | 140 | 3 | węgiel | 3.9271 | Tak (nowe okna szyby zespolone) | Nie |  | 1
1971 | jednorodzinny | Nowa Kopernia | przed 1918 | 97 | 2 | węgiel | 2.7209 | Nie | Nie |  | 1
1972 | jednorodzinny | Nowa Kopernia | 1945-1970 | 111 | 4 | węgiel | 3.1136 | Tak (nowe okna szyby zespolone) | Nie |  | 1
1973 | jednorodzinny | Nowa Kopernia | 1918-1944 | 147 | 3 | węgiel | 4.1234 | Tak (nowe okna szyby zespolone) | Tak (ocieplenie ścian zewnętrznych, ocieplenie stropu/dachu/stropodachu) |  | 1
1974 | jednorodzinny | Nowa Kopernia | przed 1918 | 110 | 2 | węgiel | 3.0856 | Nie | Nie |  | 1
1975 | jednorodzinny | Nowa Kopernia | 1945-1970 | 143 | 3 | węgiel | 4.0112 | Tak(nowe okna szyby zespolone, ocieplenie ścian) | Nie |  | 1
1976 | jednorodzinny | Nowa Kopernia | 1971-1989 | 136 | 4 | węgiel | 3.8149 | Tak (nowe okna szyby zespolone, ocieplenie dachu, ocieplenie ścian) | Tak (wymiana oświetlenia na energooszczędne) |  | 1
1977 | jednorodzinny | Nowa Kopernia | 1945-1970 | 162 | 5 | węgiel | 4.5442 | Tak (nowe okna szyby zespolone, ocieplenie dachu, ocieplenie ścian) | Nie |  | 1
1978 | jednorodzinny | Nowa Kopernia | 1918-1944 | 112 | 2 | węgiel | 3.1417 | Nie | Nie |  | 1
1979 | jednorodzinny | Nowa Kopernia | 1945-1970 | 143 | 3 | węgiel | 4.0112 | Tak (nowe okna szyby zespolone) | Nie |  | 1
1980 | jednorodzinny | Nowa Kopernia | 1945-1970 | 158 | 5 | węgiel | 4.432 | Tak(nowe okna szyby zespolone, ocieplenie ścian) | Nie |  | 1
1981 | jednorodzinny | Nowa Kopernia | 1918-1944 | 115 | 3 | węgiel | 3.2258 | Tak (nowe okna szyby zespolone) | Nie |  | 1
1982 | jednorodzinny | Nowa Kopernia | 1945-1970 | 133 | 3 | węgiel | 3.7307 | Nie | Nie |  | 1
1983 | jednorodzinny | Nowa Kopernia | 1945-1970 | 142 | 4 | węgiel | 3.9832 | Tak (nowe okna szyby zespolone) | Nie |  | 1
1984 | jednorodzinny | Nowa Kopernia | 1918-1944 | 156 | 5 | węgiel | 4.3759 | Nie | Nie |  | 1
1985 | jednorodzinny | Nowa Kopernia | 1945-1970 | 168 | 7 | węgiel | 4.7125 | Tak (nowe okna szyby zespolone) | Tak (ocieplenie ścian zewnętrznych, ocieplenie stropu/dachu/stropodachu) |  | 1
1986 | jednorodzinny | Nowa Kopernia | 1918-1944 | 157 | 6 | węgiel | 4.4039 | Tak (nowe okna szyby zespolone) | Nie |  | 1
1987 | jednorodzinny | Nowa Kopernia | 1945-1970 | 152 | 5 | węgiel | 4.2637 | Tak(nowe okna szyby zespolone, ocieplenie ścian) | Nie |  | 1
1988 | jednorodzinny | Nowa Kopernia | 1918-1944 | 141 | 4 | węgiel | 3.9551 | Tak (nowe okna szyby zespolone) | Nie |  | 1
1989 | jednorodzinny | Nowa Kopernia | 1918-1944 | 138 | 3 | biomasa | 0 | Tak (nowe okna szyby zespolone) | Nie |  | 1
1990 | jednorodzinny | Nowa Kopernia | 1918-1944 | 147 | 5 | biomasa | 0 | Nie | Nie |  | 1
1991 | jednorodzinny | Nowa Kopernia | 1945-1970 | 110 | 2 | węgiel | 3.0856 | Tak (nowe okna szyby zespolone) | Nie |  | 1
1992 | jednorodzinny | Nowa Kopernia | 1918-1944 | 97 | 3 | węgiel | 2.7209 | Nie | Nie |  | 1
1993 | jednorodzinny | Nowa Kopernia | 1945-1970 | 152 | 4 | węgiel | 4.2637 | Tak (nowe okna szyby zespolone) | Nie |  | 1
1994 | jednorodzinny | Nowa Kopernia | 1918-1944 | 148 | 5 | węgiel | 4.1515 | Nie | Nie |  | 1
1995 | jednorodzinny | Nowa Kopernia | 1918-1944 | 115 | 3 | węgiel | 3.2258 | Nie | Nie |  | 1
1996 | jednorodzinny | Nowa Kopernia | 1918-1944 | 116 | 2 | biomasa | 0 | Nie | Nie |  | 1
1997 | jednorodzinny | Nowa Kopernia | 1945-1970 | 127 | 4 | biomasa | 0 | Tak (nowe okna szyby zespolone, ocieplenie dachu, ocieplenie ścian) | Nie |  | 1
1998 | jednorodzinny | Nowa Kopernia | 1918-1944 | 132 | 3 | węgiel | 3.7027 | Nie | Nie |  | 1
1999 | jednorodzinny | Nowa Kopernia | przed 1918 | 119 | 2 | węgiel | 3.338 | Nie | Nie |  | 1
2000 | jednorodzinny | Nowa Kopernia | 1945-1970 | 148 | 3 | węgiel | 4.1515 | Tak(nowe okna szyby zespolone, ocieplenie ścian) | Nie |  | 1
2001 | jednorodzinny | Nowa Kopernia | 1945-1970 | 157 | 5 | węgiel | 4.4039 | Nie | Nie |  | 1
2002 | jednorodzinny | Nowa Kopernia | 1945-1970 | 139 | 4 | węgiel | 3.899 | Tak (nowe okna szyby zespolone, ocieplenie dachu, ocieplenie ścian) | Nie |  | 1
2003 | jednorodzinny | Pasterzowice | 1945-1970 | 140 | 3 | węgiel | 3.9271 | Tak (nowe okna szyby zespolone) | Nie |  | 1
2004 | jednorodzinny | Pasterzowice | 1945-1970 | 168 | 7 | węgiel | 4.7125 | Tak (nowe okna szyby zespolone) | Tak (ocieplenie ścian zewnętrznych, ocieplenie stropu/dachu/stropodachu) |  | 1
2005 | jednorodzinny | Pasterzowice | 1918-1944 | 157 | 6 | węgiel | 4.4039 | Tak (nowe okna szyby zespolone) | Nie |  | 1
2006 | jednorodzinny | Pasterzowice | 1945-1970 | 152 | 5 | węgiel | 4.2637 | Tak(nowe okna szyby zespolone, ocieplenie ścian) | Nie |  | 1
2007 | jednorodzinny | Pasterzowice | 1918-1944 | 141 | 4 | węgiel | 3.9551 | Tak (nowe okna szyby zespolone) | Nie |  | 1
2008 | jednorodzinny | Pasterzowice | 1918-1944 | 138 | 3 | węgiel | 3.871 | Tak (nowe okna szyby zespolone) | Nie |  | 1
2009 | jednorodzinny | Pasterzowice | 1918-1944 | 147 | 5 | węgiel | 4.1234 | Nie | Nie |  | 1
2010 | jednorodzinny | Pasterzowice | 1945-1970 | 110 | 2 | biomasa | 0 | Tak (nowe okna szyby zespolone) | Nie |  | 1
2011 | jednorodzinny | Pasterzowice | 1918-1944 | 97 | 3 | biomasa | 0 | Nie | Nie |  | 1
2012 | jednorodzinny | Pasterzowice | 1945-1970 | 152 | 4 | węgiel | 4.2637 | Tak (nowe okna szyby zespolone) | Nie |  | 1
2013 | jednorodzinny | Pasterzowice | 1918-1944 | 148 | 5 | węgiel | 4.1515 | Nie | Nie |  | 1
2014 | jednorodzinny | Pasterzowice | 1918-1944 | 115 | 3 | węgiel | 3.2258 | Nie | Nie |  | 1
2015 | jednorodzinny | Pasterzowice | 1918-1944 | 116 | 2 | węgiel | 3.2539 | Nie | Nie |  | 1
2016 | jednorodzinny | Pasterzowice | 1945-1970 | 127 | 4 | węgiel | 3.5624 | Tak (nowe okna szyby zespolone, ocieplenie dachu, ocieplenie ścian) | Nie |  | 1
2017 | jednorodzinny | Pasterzowice | 1918-1944 | 132 | 3 | węgiel | 3.7027 | Nie | Nie |  | 1
2018 | jednorodzinny | Pasterzowice | przed 1918 | 119 | 2 | węgiel | 3.338 | Nie | Nie |  | 1
2019 | jednorodzinny | Pasterzowice | 1945-1970 | 148 | 3 | węgiel | 4.1515 | Tak(nowe okna szyby zespolone, ocieplenie ścian) | Nie |  | 1
2020 | jednorodzinny | Pasterzowice | 1945-1970 | 157 | 5 | węgiel | 4.4039 | Nie | Nie |  | 1
2021 | jednorodzinny | Pasterzowice | 1945-1970 | 139 | 4 | węgiel | 3.899 | Tak (nowe okna szyby zespolone, ocieplenie dachu, ocieplenie ścian) | Nie |  | 1
2022 | jednorodzinny | Pasterzowice | 1945-1970 | 140 | 3 | węgiel | 3.9271 | Tak (nowe okna szyby zespolone) | Nie |  | 1
SUMA
2022
Paliwo
węgiel w tonach/rok [Mg/r]
gaz w m3/rok |  |  |  | węgiel |  | 1280 | 63.3% | 1280 | 63.3%
olej w m3/rok |  |  |  | prąd |  | 37 | 1.83% | 37 | 1.83%
propan w m3/rok |  |  |  | biomasa |  | 31 | 1.533% | 31 | 1.533%
prąd w kWh/a |  |  |  | gaz |  | 526 | 26.01% | 526 | 26.01%
drewno w m3/rok |  |  |  | sieć ciepłownicza |  | 98 | 4.847% | 148 | 7.319%
sieć ciepłownicza w GJ/rok | [5 empty] | 1972 | 97.53% | 2022 | 100%
pompa ciepła w kWh/rok
liczba ludności |  | 21335
liczba gospodarstw domowych |  | 4332.96
liczba budynków mieszkalnych |  | 2448
wielkość frakcji |  | 0.5
błąd maksymalny |  | 0.05
poziom ufności |  | 0.95
wymagana liczba ankiet |  | 353

## Założenia 2 - Dane wejściowe
Założenia makroekonomiczne
Tabela 1. Założenia makroekonomiczne – wariant podstawowy *
| WARIANT PODSTAWOWY | 2015 | 2016 | 2017 | 2018 | 2019 | 2020 | 2021 | 2022 | 2023 | 2024 | 2025 | 2026 | 2027 | 2028 | 2029 | 2030 | 2031 | 2032 | 2033 | 2034 | 2035 | 2036 | 2037 | 2038 | 2039 | 2040 | 2041 | 2042 | 2043 | 2044 | 2045
| PKB | 103.4 | 103.8 | 103.9 | 104 | 103.9 | 103.8 | 103.7 | 103.5 | 103.3 | 103.1 | 103 | 103 | 103 | 103 | 102.8 | 102.8 | 102.8 | 102.7 | 102.7 | 102.6 | 102.5 | 102.4 | 102.4 | 102.4 | 102.3 | 102.3 | 102.2 | 102.1 | 102 | 102 | 101.9
| Stopa inflacji | 99.8 | 101.7 | 101.8 | 102.5 | 102.5 | 102.5 | 102.5 | 102.5 | 102.5 | 102.5 | 102.5 | 102.5 | 102.5 | 102.5 | 102.5 | 102.5 | 102.5 | 102.5 | 102.5 | 102.5 | 102.5 | 102.5 | 102.5 | 102.5 | 102.5 | 102.5 | 102.5 | 102.5 | 102.5 | 102.5 | 102.5
| Stopa bezrobocia | 8.2 | 7.6 | 7 | 6.5 | 6.4 | 6.4 | 6.3 | 6.3 | 6.2 | 6.2 | 6.1 | 6.1 | 6 | 6 | 6 | 6 | 6 | 6 | 6 | 6 | 6 | 6 | 6 | 6 | 6 | 6 | 6 | 6 | 6 | 6 | 6
| Dynamika realnego wzrostu płac | 103.6 | 101.9 | 101.9 | 102.1 | 102.8 | 103.1 | 103.2 | 103.4 | 103.3 | 103.3 | 103.3 | 103.3 | 103.3 | 103.3 | 103.3 | 103.3 | 103.1 | 103.1 | 103.1 | 103 | 103 | 103 | 103 | 102.9 | 102.9 | 102.9 | 102.8 | 102.8 | 102.8 | 102.8 | 102.7
Zmiany kursu oraz stopy procentowej odpowiadające wariantowi podstawowemu:
|  | 2015 | 2016 | 2017 | 2018 | 2019 | 2020 | 2021 | 2022 | 2023 | 2024 | 2025 | 2026 | 2027 | 2028 | 2029 | 2030 | 2031 | 2032 | 2033 | 2034 | 2035 | 2036 | 2037 | 2038 | 2039 | 2040 | 2041 | 2042 | 2043 | 2044 | 2045
| EUR/PLN | 4.15 | 4.03 | 3.91 | 3.79 | 3.74 | 3.74 | 3.74 | 3.74 | 3.74 | 3.74 | 3.74 | 3.74 | 3.74 | 3.74 | 3.74 | 3.74 | 3.74 | 3.74 | 3.74 | 3.74 | 3.74 | 3.74 | 3.74 | 3.74 | 3.74 | 3.74 | 3.74 | 3.74 | 3.74 | 3.74 | 3.74
| 1-roczna stopa WIBOR | 1.81 | 1.71 | 2.39 | 3.41 | 4.55 | 5.12 | 5.2 | 5.1 | 5 | 4.9 | 4.9 | 4.9 | 4.9 | 4.9 | 4.8 | 4.8 | 4.8 | 4.8 | 4.8 | 4.7 | 4.7 | 4.7 | 4.6 | 4.6 | 4.6 | 4.6 | 4.5 | 4.5 | 4.4 | 4.4 | 4.4
*założenia przyjęte zgodnie z oficjalnymi prognozami rządowymi, zawartymi w „– Wytycznych w zakresie zagadnień związanych z przygotowaniem projektów inwestycyjnych, w tym projektów generujących dochód i projektów hybrydowych na lata 2014-2020”.
Prąd
| Wskaźnik emisji z tytułu zużycia energii elektrycznej [Mg CO2/MWh]* | 2021: 2015*; 2022: 2020**
0.89
| *wskaźnik emisji podawany do stosowania w danym roku przez KOSZI/NFOŚIGW na podstawie narzędzia „Tool to calculate the emission factor for an electricity system version 02”. | 2019: Małe przedsiębiorstwa; 2021: 71; 2022: 72.349; 2024: * dane na podstawie zestawień w Banku Danych Lokalnych za rok 2014
[6 empty] | Średnie przedsiębiorstwa |  | 12 | 12.228 |  | ** Prognoza wykonana zgodnie z założeniami przyjętymi w oficjalnych prognozach rządowych, zawartych w „– Wytycznych w zakresie zagadnień związanych z przygotowaniem projektów inwestycyjnych, w tym projektów generujących dochód i projektów hybrydowych na lata 2014-2020”.
| Średnie wartości zużycia MWh energii elektrycznej w danej grupie taryfowej w gminie * | 2019: Duże przedsiębiorstwa; 2021: 0; 2022: 0
| A – wysokie napięcie (WN) obejmuje napięcie znamionowe wyższe niż 110kV | 2015: 0; 2019: Mieszkańcy; 2021: 21335; 2022: 20694.95
| B – średnie napięcie (SN) obejmuje napięcia znamionowe wyższe niż 1 kV i niższe niż 110 kV | 2015: 3000; 2019: Gospodarstwa domowe; 2021: 4332.96; 2022: 4202.9712
| C – niskie napięcie (nN) obejmuje napięcie znamionowe nie wyższe niż 1 kV | 2015: 2000; 2019: Budynków mieszkalnych; 2021: 2448; 2022: 2374.56
| G – gospodarstwa domowe | 2015: 4.7
| R – oznacza grupę taryfową niezależną od poziomu napięcia zasilania | 2015: 0; 2017: * wartości wyliczone na podstawie zebranych ankiet w procesie ankietyzacji na potrzeby wykonania bazy emisji w gminie
Gaz
| Wskaźnik emisji z tytułu zużycia gazu [Mg CO2/GJ] * | 2018: gaz ziemny*; 2019: węgiel*; 2020: ekogroszek*; 2021: LPG*; 2022: olej opałowy*; 2023: energia elektryczna*; 2024: drewno*; 2026: Wskaźnik emisji z tytułu zużycia ciepła systemowego [Mg CO2/GJ] *
| 0.055 | 2017: jednostka; 2018: m3; 2019: Mg; 2020: Mg; 2021: dcm3; 2022: dcm3; 2023: MWh; 2024: Mg; 2026: 0.094
|  |  |  | ilość GJ/jednostkę | 0.0355 | 24 | 26 | 0.023 | 0.0364 | 3.6 | 12 |  | Wskaźnik emisji z tytułu zużycia węgla opałowego [Mg CO2/GJ] *
0.098
Wskaźnik emisji z tytułu zużycia oleju opałowego [Mg CO2/GJ] *
| *wskaźniki emisji CO2 podano zgodnie z wartościami przyjętymi do raportowania w ramach Wspólnotowego Systemu Handlu Uprawnieniami do Emisji, publikowanych przez Krajowego Administratora Systemu Handlu Uprawnieniami do Emisji | 2026: 0.076
Wskaźnik emisji z tytułu zużyciabiomasy [Mg CO2/GJ] *
|  |  | 2015* | 2020** | [8 empty] | 0
| Zużycie gazu na 1 mieszkańca m3 | 2016: 156.7; 2017: 159.6773
| Zużycie gazu na 1 przedsiębiorstwo małe, średnie, duże | 2016: 1450; 2017: 1477.55; 2019: * dane na podstawie zestawień Banku Danych Lokalnych za rok 2014
| Wskaźnik zgazyfikowania gospodarstw domowych | 2016: 59%; 2017: 59%; 2019: ** Prognoza wykonana zgodnie z założeniami przyjętymi w oficjalnych prognozach rządowych, zawartych w „– Wytycznych w zakresie zagadnień związanych z przygotowaniem projektów inwestycyjnych, w tym projektów generujących dochód i projektów hybrydowych na lata 2014-2020”.
Tranzyt
| Rok* | 2016 | 2017 | 2018 | 2019 | 2020 | 2021 | 2022 | 2023 | 2024 | 2025 | 2026 | 2027 | 2028 | 2029 | 2030 | 2031 | 2032 | 2033 | 2034 | 2035 | 2036 | 2037 | 2038 | 2039 | 2040
| SO | 1.0829 | 1.1097 | 1.1364 | 1.1618 | 1.1869 | 1.2135 | 1.2397 | 1.2655 | 1.2908 | 1.3156 | 1.3409 | 1.3666 | 1.3918 | 1.4174 | 1.4434 | 1.4688 | 1.4947 | 1.521 | 1.5466 | 1.5725 | 1.5977 | 1.6233 | 1.6479 | 1.673 | 1.6971
| SD | 1.031 | 1.0416 | 1.0519 | 1.0616 | 1.071 | 1.0809 | 1.0906 | 1.0999 | 1.109 | 1.1178 | 1.1266 | 1.1356 | 1.1442 | 1.1529 | 1.1616 | 1.17 | 1.1785 | 1.1871 | 1.1953 | 1.2036 | 1.2116 | 1.2195 | 1.2272 | 1.2349 | 1.2422
| SC | 1.0329 | 1.0441 | 1.0551 | 1.0654 | 1.0755 | 1.086 | 1.0963 | 1.1063 | 1.1159 | 1.1253 | 1.1348 | 1.1443 | 1.1535 | 1.1628 | 1.1722 | 1.1812 | 1.1903 | 1.1994 | 1.2083 | 1.2171 | 1.2257 | 1.2342 | 1.2424 | 1.2507 | 1.2586
| SCP | 1.1006 | 1.1347 | 1.1688 | 1.2015 | 1.2339 | 1.2685 | 1.3027 | 1.3366 | 1.37 | 1.4029 | 1.4366 | 1.471 | 1.5049 | 1.5395 | 1.5749 | 1.6095 | 1.645 | 1.6811 | 1.7164 | 1.7525 | 1.7875 | 1.8233 | 1.8579 | 1.8932 | 1.9273
A | bar: 2016 to 2040
*Wskaźniki wzrostu ruchu zostały opracowane na podstawie zaktualizowanej prognozy wskaźnika wzrostu PKB do roku 2040, zgodnie z zaleceniami Generalnej Dyrekcji Dróg Krajowych i Autostrad
|  |  | Wskaźnik [g/km]* |  |  |  | DK12 * | DW 297 *
| Sam. Osobowe | 2017: 155; 2019: Sam. Osobowe; 2021: 4906; 2022: 3383
| Motocykle | 2017: 155; 2019: Motocykle; 2021: 55; 2022: 42
| lekkie samochody ciężarowe (dostawcze) | 2017: 200; 2019: lekkie samochody ciężarowe (dostawcze); 2021: 756; 2022: 302
| Samochody ciężarowe | 2017: 600; 2019: Samochody ciężarowe; 2021: 1265; 2022: 489
| Autobusy | 2017: 450; 2019: Autobusy; 2021: 47; 2022: 30
| Ciągniki rolnicze | 2017: 450; 2019: Ciągniki rolnicze; 2021: 18; 2022: 4
| *średnie jednostkowe emisje CO2 dla poszczególnych kategorii pojazdów przyjęto zgodnie z Załacznikiem nr 2 do Regulaminu I konkursu GIS – Czesc B.1 Metodyka PROGRAM PRIORYTETOWY: GAZELA – NISKOEMISYJNY TRANSPORT MIEJSKI | 2019: *Dane do analizy pozyskano z Ministerstwa Infrastruktury i Rozwoju, pomiarów natężenia ruchu Generalnej Dyrekcji Dróg Krajowych i Autostrad oraz danych Instytutu Transportu Samochodowego - 2015
| nr drogi | 2016: Długość drogi (km) *
| DK nr 12 | 2016: 23.55
| DW nr 297 | 2016: 22
* dane pozyskane z urzędy gminy
Ruch lokalny
|  | Rodzaj Paliwa | Gęstość paliwa [kg/l]* | Średni przebieg [km]** | Współczynnik korygujący | Średnie spalanie [l/km]*** | wartość opałowa [GJ/kg]**** | wskaźnik emisji [kg CO2/GJ]***** |  |  | 2015* |  | Rodzaj Paliwa |  | * dane pozyskane ze starostwa powiatowego (wydział komunikacji)
| Motocykle | 2016: Benzyna; 2017: 0.755; 2018: 7000; 2019: 0.9; 2020: 0.05; 2021: 0.0448; 2022: 68.61; 2025: Motocykle; 2026: 1815; 2027: Benzyna
|  | Diesel | 0.84 | 7000 | 0.9 | 0.05 | 0.04333 | 73.33 |  |  |  | 0 | Diesel
|  | LPG | 0.5 | 7000 | 0.9 | 0.1 | 0.04731 | 62.44 |  |  |  | 0 | LPG
| Sam. Osobowe | 2016: Benzyna; 2017: 0.755; 2018: 5876; 2019: 0.9; 2020: 0.08; 2021: 0.0448; 2022: 68.61; 2025: Sam. Osobowe; 2026: 9195; 2027: Benzyna
|  | Diesel | 0.84 | 12016 | 0.9 | 0.07 | 0.04333 | 73.33 |  |  |  | 3197 | Diesel
|  | LPG | 0.5 | 10093 | 0.9 | 0.1 | 0.04731 | 62.44 |  |  |  | 1935 | LPG
| Sam. Ciężarowe | 2016: Benzyna; 2017: 0.755; 2018: 18776; 2019: 0.25; 2020: 0.32; 2021: 0.0448; 2022: 68.61; 2025: Sam. Ciężarowe; 2026: 479; 2027: Benzyna
|  | Diesel | 0.84 | 26142 | 0.25 | 0.25 | 0.04333 | 73.33 |  |  |  | 1213 | Diesel
|  | LPG | 0.5 | 22763 | 0.25 | 0.25 | 0.04731 | 62.44 |  |  |  | 67 | LPG
| Autobusy | 2016: Benzyna; 2017: 0.755; 2018: 21982; 2019: 0.25; 2020: 0.28; 2021: 0.0448; 2022: 68.61; 2025: Autobusy; 2026: 3; 2027: Benzyna
|  | Diesel | 0.84 | 26148 | 0.25 | 0.28 | 0.04333 | 73.33 |  |  |  | 51 | Diesel
|  | LPG | 0.5 | 23625 | 0.25 | 0.35 | 0.04731 | 62.44 |  |  |  | 0 | LPG
| Samochody specjalne | 2016: Benzyna; 2017: 0.755; 2018: 7417; 2019: 0.95; 2020: 0.1; 2021: 0.0448; 2022: 68.61; 2025: Samochody specjalne; 2026: 40; 2027: Benzyna
|  | Diesel | 0.84 | 14134 | 0.95 | 0.11 | 0.04333 | 73.33 |  |  |  | 73 | Diesel
|  | LPG | 0.5 | 20092 | 0.95 | 0.13 | 0.04731 | 62.44 |  |  |  | 0 | LPG
| Ciągniki rolnicze | 2016: Benzyna; 2017: 0.755; 2018: 6728; 2019: 1; 2020: 0.32; 2021: 0.0448; 2022: 68.61; 2025: Ciągniki rolnicze; 2026: 6; 2027: Benzyna
|  | Diesel | 0.84 | 13071 | 1 | 0.25 | 0.04333 | 73.33 |  |  |  | 866 | Diesel
|  | LPG | 0.5 | 8772 | 1 | 0.18 | 0.04731 | 62.44 |  |  |  | 0 | LPG
*gęstość paliwa - rozporządzenie ministra środowiska w sprawie wzorów wykazów zawierających informacje i dane i zakresie korzystania ze środowiska oraz o wysokości naleznych opłat
**średni przebieg - Instytut Transportu Samochodowego
***średnie spalanie - Instytut Transportu Samochodowego
****wartość opałowa - Krajowy Ośrodek Bilansowania i Zarządzania Emisjami - Wartości opałowe podano zgodnie z wartościami przyjętymi do raportowania w ramach Wspólnotowego Systemu Handlu Uprawnieniami do Emisji, publikowanych przez Krajowego Administratora Systemu Handlu Uprawnieniami do Emisji
*****wskaźniki emisji CO2 podano zgodnie z wartościami przyjętymi do raportowania w ramach Wspólnotowego Systemu Handlu Uprawnieniami do Emisji, publikowanych przez Krajowego Administratora Systemu Handlu Uprawnieniami do Emisji
Oświetlenie uliczne
2015
| MOC OPRAWY [W]* | 2016: Rodzaj oprawy*; 2017: ILOŚĆ*; 2018: CZAS ŚWIECENIA (h/rok)**; 2020: Ilość godzin świecenia w ciągu
| 70 | 2016: sodowa z 30 % ograniczeniem zużycia mocy w godzinach nocnych; 2017: 956; 2018: 4024; 2020: roku; 2021: miesiąca; 2022: na dobę
| 100 | 2016: sodowe z 30 % ograniczeniem zużycia mocy w godzinach nocnych; 2017: 590; 2018: 4024; 2020: 4024; 2021: 335.3333; 2022: 11.0247
| 150 | 2016: sodowe z 30 % ograniczeniem zużycia mocy w godzinach nocnych; 2017: 90; 2018: 4024
| 35 | 2016: LED; 2017: 67; 2018: 4024
| 70 | 2016: metalo – halogenowe – iluminacje ratusza i kościoła; 2017: 16; 2018: 4024
|  |  | 1719 | SUMA
*Dane otrzymane z Urzędu Gminy
** okres świecenia opraw w ciągu roku wg metodyki programu priorytetowego GIS, Część 6 - SOWA - „Energooszczędne oświetlenie uliczne"
Obiekty publiczne
| Lp. | 2016: Podmiot; 2017: Zużycie energii elektrycznej w MWh*; 2018: Źródło ciepła**; 2019: Zużyte paliwo **
| 1 | 2016: Urząd Miejski u Rynek 45 w Szprotawie; 2017: 73.91; 2018: gaz; 2019: 18929
| 2 | 2016: Stadion w Szprotawie, ul. Sobieskiego 68 w Szprotawie Nr tel. 68 376 13 70; 2017: 0.25; 2018: gaz; 2019: 2000
| 3 | 2016: Stadion w Lesznie Górnym, ul. Bolesławiecka, 67 – 321 Leszno Górne Nr tel. 68 376 13 70; 2017: 0.1; 2018: węgiel; 2019: 2.5
| 4 | 2016: Szkoła Podstawowa w Wiechlicach, Szkoła Filialna w Długiem, Długie 79, 67-312 Niegosławice, nr tel. 68 376 80 15; 2017: 37.22; 2018: węgiel; 2019: 58
| 5 | 2016: OPS, ul. Krasińskiego 23, 67 – 300 Szprotawa, nr tel. 68 376 32 30; 2017: 1.45; 2018: gaz; 2019: 1500
| 6 | 2016: Szkoła Podstawowa w Wiechlicach, Szkoła Filialna w Siecieborzycach, Siecieborzyce 49A, 67-320 Małomice; 2017: 31.5; 2018: węgiel; 2019: 41.67
| 7 | 2016: Szkoła Podstawowa nr 2 w Szprotawie , ul. Sobieskiego 58, 67–300 Szprotawanr tel. 6 8 376 59 07,; 2017: 29.88; 2018: gaz; 2019: 40282
| 8 | 2016: Szkoła Podstawowa nr 1 ul. Krasińskiego 7 w Szprotawie; 2017: 11.84; 2018: gaz; 2019: 14112
| 9 | 2016: Szkoła Podstawowa nr 1 ul. Kopernika 22 w Szprotawie, tel. 68 376 24 02; 2017: 53.82; 2018: gaz; 2019: 41534
| 10 | 2016: Szkoła Podstawowa nr 1 w Szprotawie, Pl. Kościelny 3; 2017: 17.24; 2018: gaz; 2019: 19655
| 11 | 2016: Zespół Szkół Nr 1 w Szprotawie ul. Sienkiewicza 2; 2017: 6.55; 2018: gaz; 2019: 9307
| 12 | 2016: Przedszkole Nr 2 ul. Parkowa 4, 67 – 300 Szprotawa nr tel. 68 376 26 91; 2017: 15.79; 2018: gaz; 2019: 10002
| 13 | 2016: Przedszkole Nr 1 ul. Rolna 1, 67 – 300 Szprotawa nr tel. 68 376 33 04; 2017: 13.08; 2018: gaz; 2019: 9825
| 14 | 2016: Szkoły Podstawowej w Wiechlicach, ul. Brzozowa 17, nr tel. 68 376 75 53; 2017: 17; 2018: gaz; 2019: 18554
| 15 | 2016: Szkoła Podstawowa w Wiechlicach, Szkoła Filialna Leszno Górne, ul. Szkolna 2a, 67-321 Leszno Górne, nr tel. 68 376 65 07; 2017: 27.16; 2018: węgiel; 2019: 36.8
| 16 | 2016: Dom Kultury, ul. Mickiewicza 1, 67 – 300 Szprotawa nr tel. 68 376 24 01; 2017: 53.99; 2018: gaz; 2019: 12342
| 17 | 2016: Szprotawskie Wodociągi i Kanalizacja, ul. Chrobrego 1, 67 – 300 Szprotawa, nr tel. 68 376 25 26; 2017: 86.12; 2018: gaz; 2019: 35654
| 18 | 2016: Szprotawski Zarząd Nieruchomościami „Chrobry” Sp. z o.o. ul. Chrobrego 15, 67 – 300 Szprotawa, nr tel. 68 376 33 56; 2017: 9.22; 2018: węgiel; 2019: 6.7
| 19 | 2016: Zespół Szkół Ponadgimnazjalnych im. Bolesława Chrobrego ul. Niepodległości 7, 67 – 300 Szprotawa; 2017: 34.55; 2018: gaz; 2019: 35444
| 20 | 2016: Zespół Szkół Centrum Kształcenia Rolniczego, ul. Henrykowska 54 , 67-300 Szprotawa; 2017: 23.11; 2018: gaz; 2019: 26554
| 21 | 2016: Państwowa Szkoła Muzyczna I-stopnia w Szprotawie ul. Konopnickiej 4 67-300 Szprotawa; 2017: 28.66; 2018: gaz; 2019: 37889
| 22 | 2016: Zespół Szkół Zawodowych im. S. Staszica, ul. Koszarowa 10, 67 – 300 Szprotawa; 2017: 34.56; 2018: gaz; 2019: 54665
| 23 | 2016: Miejska Biblioteka Publiczna w Szprotawie; 2017: 2.045; 2018: sieć ciepłownicza; 2019: 461.44
| 24 | 2016: Miejska Biblioteka Publiczna w Wiechlicach; 2017: 0.78; 2018: gaz; 2019: 2154
| 25 | 2016: Miejska biblioteka Publiczna w Lesznie Górnym; 2017: 0.1; 2018: węgiel; 2019: 1
| 26 | 2016: Szprotawski Dom Kultury; 2017: 53.99; 2018: gaz; 2019: 33636
| 27 | 2016: Nowy Szpital w Szprotawie; 2017: 173.12; 2018: gaz; 2019: 830638
| 28 | 2016: Przedszkole komunalne nr 3 pod Dębami w Szprotawie; 2017: 16.66; 2018: gaz; 2019: 4200
| 29 | 2016: Zespół Szkół Centrum Kształcenia Rolniczego w Henrykowie; 2017: 19.23; 2018: gaz; 2019: 21336
| 30 | 2016: Świetlica w Pasterzowicach; 2017: 1.03; 2018: węgiel; 2019: 1.5
| 31 | 2016: Sala Wiejska w Dzikowicach; 2017: 1.2; 2018: węgiel; 2019: 1.3
| 32 | 2016: Sala Wiejska w Witkowicach; 2017: 1.6; 2018: węgiel; 2019: 0.9
| 33 | 2016: OSP w Witkowicach; 2017: 0.5; 2018: węgiel; 2019: 2.1
| 34 | 2016: Świetlica wiejska w Dziećmiarowicach; 2017: 0.9; 2018: węgiel; 2019: 1.8
| 35 | 2016: Świetlica wiejska w Borowinie; 2017: 0.8; 2018: węgiel; 2019: 0.6
| 36 | 2016: OSP w Borowinie; 2017: 1.2; 2018: węgiel; 2019: 1.2
| 37 | 2016: Sala wiejska w Cieciszowie; 2017: 0.4; 2018: węgiel; 2019: 0.5
| 38 | 2016: Sala wiejska w Kartowicach; 2017: 0.3; 2018: węgiel; 2019: 0.5
| 39 | 2016: Wieża ciśnień - budynek zabytkowy w Szprotawie; 2017: b/d; 2018: b/d; 2019: b/d
| 40 | 2016: Kościół Wniebowzięcia NMP w Szprotawie (Magdalenki); 2017: b/d; 2018: b/d; 2019: b/d
|  | suma | 852.195
*Dane otrzymane z Urzędu Gminy - na podstawie rozliczenia rocznego obkiektu - liczba MWh zużytej energii elektrycznej
** Dane otrzymane z Urzędu Gminy - na podstawie faktur z rocznego zużycia paliwa opałowego
Zużyte paliwo przedstawiono w następujących jednostkach miary
węgiel w tonach/rok
gaz w litrach/rok
olej w m3/rok
propan w m3/rok
prąd w MWh/rok
drewno w m3/rok
sieć ciepłownicza w GJ/rok
pompa ciepła w kWh/rok
Paliwa opałowe
|  |  | 2015* | 2016 | 2017 | 2018 | 2019 | 2020**
| powierzchnia użytkowa mieszkań [m2] |  | 538119 | 541527.087 | 545047.0131 | 548680.6598 | 552247.0841 | 555744.649
* dane na podstawie zestawień w Banku Danych Lokalnych za rok 2015
** Prognoza wykonana zgodnie z założeniami przyjętymi w oficjalnych prognozach rządowych, zawartych w „– Wytycznych w zakresie zagadnień związanych z przygotowaniem projektów inwestycyjnych, w tym projektów generujących dochód i projektów hybrydowych na lata 2014-2020”.
| zapotrzebowanie na energię [GJ/m2]* | 0.821
* średnie zapotrzebowanie na energię dla budynków najczęściej występujących w badanym regionie. Są to głównie budynki klasy C-średnio energooszczędne, D - średnio energochłonne (spełniające aktualne wymagania prawne) oraz E - energochłonne oraz częściowo klasy B - energooszczędne. W oparciu o wyliczenia prezentowane w Czasopiśmie Technicznym (zeszyty naukowe Wydawnictwa Politechniki Krakowskiej "Ocena zapotrzebowania na energię budynku mieszkalnego przy wykorzystaniu dwóch niezależnych programów obliczeniowych" przy śr. powierzchni mieszkania 67 m2.
Ciepło systemowe
|  | Liczba przedsiębiorstw na badanym terenie* | 2015*: Zużycie [GJ] energii cieplnej**
| Przedsiębiorstwa handlowe i usługowe | 66 | 2015*: 68.4
| Przedsiębiorstwa przemysłowe | 17 | 2015*: 310.2
* dane na podstawie zestawień w Banku Danych Lokalnych za rok 2015
** dane uzyskane bezpośrednio od firm oraz od dostawcy ciepła systemowego

## Prąd
Emisja z tytułu zużycia energii elektrycznej
rok 2015
[5 empty] | Grupa taryfowa | Liczba odbiorców | Zużycie MWh | wskaźnik emisji [Mg CO2/MWh] | Emisja [Mg CO2] | Wyliczenie zużycia przez MŚP (Mg CO2/rok)
[5 empty] | A | 0 | 0 | 0.89 | 0
[5 empty] | B | 0 | 0 | 0.89 | 0 | 0
[5 empty] | C | 12 | 24000 | 0.89 | 21360 | 24000
[5 empty] | G | 4403.96 | 20698.612 | 0.89 | 18421.7647 | 0
[5 empty] | R | 0 | 0 | 0.89 | 0
[6 empty] | SUMA | 44698.612 |  | 39781.7647 | 24000 | 53.69%
[10 empty] | 21360 | Mg CO2
rok 2020 | PROGNOZA bez inwestycji oszczędnościowych |  |  |  | Łączna emisja
Grupa taryfowa | Liczba odbiorców | Zużycie MWh | wskaźnik emisji [Mg CO2/MWh] | Emisja [Mg CO2] | rok | Zużycie [MWh] | Emisja [Mg CO2]
A | 0 | 0 | 0.89 | 0
B | 0 | 0 | 0.89 | 0 | 2015 | 44698.612 | 39781.7647
C | 12.228 | 24456 | 0.89 | 21765.84 | 2020 | 45547.8856 | 40537.6182
G | 4275.3202 | 21091.8856 | 0.89 | 18771.7782
R | 0 | 0 | 0.89 | 0
| SUMA | 45547.8856 |  | 40537.6182
849.2736

## Gaz
Emisja z tytułu zużycia gazu sieciowego
Zużycie gazu na terenie gminy 2015
| zużycie gazu [m3] | zużycie gazu [GJ] | wskaźnik emisji [Mg CO2/GJ] | Emisja CO2 [Mg CO2]
Gospodarstwa domowe | 3343194.5 | 118683.4047 | 0.055 | 6527.5873
Przemysł | 17400 | 617.7 | 0.055 | 33.9735 |  | Emisja CO2 [Mg CO2] | zużycie gazu [m3]
Usługi | 51475 | 1827.3625 | 0.055 | 100.5049
Handel | 51475 | 1827.3625 | 0.055 | 100.5049 | 2015 | 6762.5706 | 3463544.5
Pozostali | 0 | 0 | 0.055 | 0 | 2020 | 6696.0606 | 3429480.486
SUMA | 3463544.5 | 122955.8297 |  | 6762.5706
Zużycie gazu na terenie gminy 2020 |  | PROGNOZA bez inwestycji oszczędnościowych
| zużycie gazu [m3] | zużycie gazu [GJ] | wskaźnik emisji [Mg CO2/GJ] | Emisja CO2 [Mg CO2]
Gospodarstwa domowe | 3304513.7396 | 117310.2378 | 0.055 | 6452.0631
Przemysł | 18067.4814 | 641.3956 | 0.055 | 35.2768
Usługi | 53449.6325 | 1897.462 | 0.055 | 104.3604
Handel | 53449.6325 | 1897.462 | 0.055 | 104.3604
Pozostali | 0 | 0 | 0.055 | 0
SUMA | 3429480.486 | 121746.5573 |  | 6696.0606

## Tranzyt
Emisja z tytułu zużycia paliw z ruchu tranzytowego
| DK nr 12 | 2015 (dane na podstawie roku 2015) | Liczba pojazdów w roku 2020 - prognoza | Wskaźnik [g/km] | Dł. Drogi [km] | Emisja CO2 [Mg CO2] w 2015 roku | Emisja CO2 [Mg CO2] w 2020 roku - prognoza bez inwestycji oszczędnościowych | nr drogi | Emisja CO2 [Mg CO2] w 2015 roku | Emisja CO2 [Mg CO2] w 2020 roku - prognoza
Sam. Osobowe |  | 4906 | 5823.0447 | 155 | 23.55 | 6536.4662 | 7758.2826 | DK nr 12 | 14685.0223 | 17561.1128
Motocykle |  | 55 | 65.2808 | 155 | 23.55 | 73.2788 | 86.9763 | DW nr 297 | 7226.7992 | 8614.7643
lekkie samochody ciężarowe (dostawcze) |  | 756 | 813.0647 | 200 | 23.55 | 1299.6774 | 1397.7802
Samochody ciężarowe |  | 1265 | 1560.9188 | 600 | 23.55 | 6524.1743 | 8050.3608 | SUMA | 21911.8215 | 26175.8771
Autobusy |  | 47 | 47 | 450 | 23.55 | 181.8001 | 181.8001
Ciągniki rolnicze |  | 18 | 22.2107 | 450 | 23.55 | 69.6256 | 85.9129
[5 empty] | SUMA | 14685.0223 | 17561.1128
[9 empty] | Emisja CO2 [Mg CO2] w 2015 roku | Emisja CO2 [Mg CO2] w 2020 roku - prognoza
| DW nr 297 | 2015 (dane na podstawie roku 2015) | Liczba pojazdów w roku 2020 - prognoza | Wskaźnik [g/km] | Dł. Drogi [km] | Emisja CO2 [Mg CO2] w 2015 roku | Emisja CO2 [Mg CO2] w 2020 roku - prognoza bez inwestycji oszczędnościowych | Tranzyt | 21911.8215 | 26175.8771
Sam. Osobowe |  | 3383 | 4015.3608 | 155 | 22 | 4210.651 | 4997.7188 | Ruch lokalny | 34706.2104 | 40726.8152
Motocykle |  | 42 | 49.8508 | 155 | 22 | 52.2753 | 62.0468 | SUMA | 56618.032 | 66902.6923
lekkie samochody ciężarowe (dostawcze) |  | 302 | 324.7957 | 200 | 22 | 485.012 | 521.6219
Samochody ciężarowe |  | 489 | 603.3908 | 600 | 22 | 2356.002 | 2907.1366
Autobusy |  | 30 | 30 | 450 | 22 | 108.405 | 108.405
Ciągniki rolnicze |  | 4 | 4.9357 | 450 | 22 | 14.454 | 17.8352
[5 empty] | SUMA | 7226.7992 | 8614.7643
| 0 | 2015 (dane na podstawie roku 2015) | Liczba pojazdów w roku 2020 - prognoza | Wskaźnik [g/km] | Dł. Drogi [km] | Emisja CO2 [Mg CO2] w 2015 roku | Emisja CO2 [Mg CO2] w 2020 roku - prognoza bez inwestycji oszczędnościowych
Sam. Osobowe |  | 0 | 0 | 155 | 0 | 0 | 0
Motocykle |  | 0 | 0 | 155 | 0 | 0 | 0
lekkie samochody ciężarowe (dostawcze) |  | 0 | 0 | 200 | 0 | 0 | 0
Samochody ciężarowe |  | 0 | 0 | 600 | 0 | 0 | 0
Autobusy |  | 0 | 0 | 450 | 0 | 0 | 0
Ciągniki rolnicze |  | 0 | 0 | 450 | 0 | 0 | 0
[5 empty] | SUMA | 0 | 0
nr drogi | Liczba pojazdów w roku 2015 | Liczba pojazdów - w roku 2020 (prognoza GDDKiA)
DK nr 12 | 7047 | 8331.5196
DW nr 297 | 4250 | 5028.3337
0 | 0 | 0

## Ruch lokalny
Emisja z tytułu zużycia paliw z ruchu lokalnego
Emisja z ruchu lokalnego
2015 |  |  | Rodzaj Paliwa | Gęstość paliwa [kg/l] | Średni przebieg [km] | Współczynnik korygujący | Średnie spalanie [l/km] | wartość opałowa [GJ/kg] | wskaźnik emisji [kg CO2/GJ] | Emisja [Mg CO2] | Emisja - typy pojazdów [MG CO2]
Motocykle | 1815 | 1815 | Benzyna | 0.755 | 7000 | 0.9 | 0.05 | 0.0448 | 68.61 | 1326.782 | 1326.782
|  | 0 | Diesel | 0.84 | 7000 | 0.9 | 0.05 | 0.04333 | 73.33 | 0
|  | 0 | LPG | 0.5 | 7000 | 0.9 | 0.1 | 0.04731 | 62.44 | 0
Sam. Osobowe | 14327 | 9195 | Benzyna | 0.755 | 5876 | 0.9 | 0.08 | 0.0448 | 68.61 | 9027.7267 | 18083.2843
|  | 3197 | Diesel | 0.84 | 12016 | 0.9 | 0.07 | 0.04333 | 73.33 | 6459.4087
|  | 1935 | LPG | 0.5 | 10093 | 0.9 | 0.1 | 0.04731 | 62.44 | 2596.1489
Sam. Ciężarowe | 1759 | 479 | Benzyna | 0.755 | 18776 | 0.25 | 0.32 | 0.0448 | 68.61 | 1669.7097 | 7100.1778
|  | 1213 | Diesel | 0.84 | 26142 | 0.25 | 0.25 | 0.04333 | 73.33 | 5289.6786
|  | 67 | LPG | 0.5 | 22763 | 0.25 | 0.25 | 0.04731 | 62.44 | 140.7895
Autobusy | 54 | 3 | Benzyna | 0.755 | 21982 | 0.25 | 0.28 | 0.0448 | 68.61 | 10.7127 | 259.8601
|  | 51 | Diesel | 0.84 | 26148 | 0.25 | 0.28 | 0.04333 | 73.33 | 249.1474
|  | 0 | LPG | 0.5 | 23625 | 0.25 | 0.35 | 0.04731 | 62.44 | 0
Samochody specjalne | 113 | 40 | Benzyna | 0.755 | 7417 | 0.95 | 0.1 | 0.0448 | 68.61 | 65.407 | 353.1826
|  | 73 | Diesel | 0.84 | 14134 | 0.95 | 0.11 | 0.04333 | 73.33 | 287.7756
|  | 0 | LPG | 0.5 | 20092 | 0.95 | 0.13 | 0.04731 | 62.44 | 0
Ciągniki rolnicze | 872 | 6 | Benzyna | 0.755 | 6728 | 1 | 0.32 | 0.0448 | 68.61 | 29.9778 | 7582.9237
|  | 866 | Diesel | 0.84 | 13071 | 1 | 0.25 | 0.04333 | 73.33 | 7552.9459
|  | 0 | LPG | 0.5 | 8772 | 1 | 0.18 | 0.04731 | 62.44 | 0
Pojazdy ogółem | 18940 | 11538 | Benzyna | [6 empty] | 12130.3158 | 34706.2104
|  | 5400 | Diesel | [6 empty] | 19838.9562
|  | 2002 | LPG | [6 empty] | 2736.9384
Emisja z ruchu lokalnego - prognoza bez inwestycji oszczędnościowych
2020 |  |  | Rodzaj Paliwa | Gęstość paliwa [kg/l] | Średni przebieg [km] | Współczynnik korygujący | Średnie spalanie [l/km] | wartość opałowa [GJ/kg] | wskaźnik emisji [kg CO2/GJ] | Emisja [Mg CO2] | Emisja - typy pojazdów [MG CO2]
Motocykle | 2154.2654 | 2154.2654 | Benzyna | 0.755 | 7000 | 0.9 | 0.05 | 0.0448 | 68.61 | 1574.7882 | 1574.7882
|  | 0 | Diesel | 0.84 | 7000 | 0.9 | 0.05 | 0.04333 | 73.33 | 0
|  | 0 | LPG | 0.5 | 7000 | 0.9 | 0.1 | 0.04731 | 62.44 | 0
Sam. Osobowe | 17005.047 | 10913.7578 | Benzyna | 0.755 | 5876 | 0.9 | 0.08 | 0.0448 | 68.61 | 10715.2172 | 21463.4676
|  | 3794.5931 | Diesel | 0.84 | 12016 | 0.9 | 0.07 | 0.04333 | 73.33 | 7666.8213
|  | 2296.6962 | LPG | 0.5 | 10093 | 0.9 | 0.1 | 0.04731 | 62.44 | 3081.4291
Sam. Ciężarowe | 1891.7735 | 515.1561 | Benzyna | 0.755 | 18776 | 0.25 | 0.32 | 0.0448 | 68.61 | 1795.7434 | 7636.1162
|  | 1304.5601 | Diesel | 0.84 | 26142 | 0.25 | 0.25 | 0.04333 | 73.33 | 5688.9563
|  | 72.0573 | LPG | 0.5 | 22763 | 0.25 | 0.25 | 0.04731 | 62.44 | 151.4166
Autobusy | 54 | 3 | Benzyna | 0.755 | 21982 | 0.25 | 0.28 | 0.0448 | 68.61 | 10.7127 | 259.8601
|  | 51 | Diesel | 0.84 | 26148 | 0.25 | 0.28 | 0.04333 | 73.33 | 249.1474
|  | 0 | LPG | 0.5 | 23625 | 0.25 | 0.35 | 0.04731 | 62.44 | 0
Samochody specjalne | 139.4339 | 49.3571 | Benzyna | 0.755 | 7417 | 0.95 | 0.1 | 0.0448 | 68.61 | 80.7075 | 435.8018
|  | 90.0767 | Diesel | 0.84 | 14134 | 0.95 | 0.11 | 0.04333 | 73.33 | 355.0943
|  | 0 | LPG | 0.5 | 20092 | 0.95 | 0.13 | 0.04731 | 62.44 | 0
Ciągniki rolnicze | 1075.9851 | 7.4036 | Benzyna | 0.755 | 6728 | 1 | 0.32 | 0.0448 | 68.61 | 36.9904 | 9356.7813
|  | 1068.5816 | Diesel | 0.84 | 13071 | 1 | 0.25 | 0.04333 | 73.33 | 9319.7908
|  | 0 | LPG | 0.5 | 8772 | 1 | 0.18 | 0.04731 | 62.44 | 0
Pojazdy ogółem | 22320.505 | 13642.9399 | Benzyna | [6 empty] | 14214.1594 | 40726.8152
|  | 6308.8116 | Diesel | [6 empty] | 23279.8101
|  | 2368.7535 | LPG | [6 empty] | 3232.8457

## Oświetlenie
Emisja z tytułu zużycia energii na oświetlenie uliczne w roku 2015
2015
MOC OPRAWY [W] | Rodzaj oprawy | ILOŚĆ | CZAS ŚWIECENIA (h/rok) | Zużycie [kWh] | Zuzycie [MWh] | Wskaźnik emisji [Mg CO2/MWh] | Emisja CO2 [Mg CO2]
70 | sodowa z 30 % ograniczeniem zużycia mocy w godzinach nocnych | 956 | 4024 | 188500.256 | 188.5003 | 0.89 | 167.7652
100 | sodowe z 30 % ograniczeniem zużycia mocy w godzinach nocnych | 590 | 4024 | 166191.2 | 166.1912 | 0.89 | 147.9102
150 | sodowe z 30 % ograniczeniem zużycia mocy w godzinach nocnych | 90 | 4024 | 38026.8 | 38.0268 | 0.89 | 33.8439
35 | LED | 67 | 4024 | 9436.28 | 9.4363 | 0.89 | 8.3983
70 | metalo – halogenowe – iluminacje ratusza i kościoła | 16 | 4024 | 4506.88 | 4.5069 | 0.89 | 4.0111
|  |  | SUMA | 406661.416 | 406.6614 |  | 361.9287
Emisja z tytułu zużycia energii na oświetlenie uliczne w roku 2020 bez inwestycji oszczędnościowych
2020
MOC OPRAWY [W] | Rodzaj oprawy | ILOŚĆ | CZAS ŚWIECENIA | Zużycie [kWh] | Zuzycie [MWh] | Wskaźnik emisji [Mg CO2/MWh] | Emisja CO2 [Mg CO2]
70 | sodowa z 30 % ograniczeniem zużycia mocy w godzinach nocnych | 956 | 4024 | 188500.256 | 188.5003 | 0.89 | 167.7652
100 | sodowe z 30 % ograniczeniem zużycia mocy w godzinach nocnych | 590 | 4024 | 166191.2 | 166.1912 | 0.89 | 147.9102
150 | sodowe z 30 % ograniczeniem zużycia mocy w godzinach nocnych | 90 | 4024 | 38026.8 | 38.0268 | 0.89 | 33.8439
35 | LED | 67 | 4024 | 9436.28 | 9.4363 | 0.89 | 8.3983
70 | metalo – halogenowe – iluminacje ratusza i kościoła | 16 | 4024 | 4506.88 | 4.5069 | 0.89 | 4.0111
|  |  | SUMA | 406661.416 | 406.6614 |  | 361.9287
[6 empty] | Rok | Emisja CO2 [Mg]
[6 empty] | 2015 | 361.9287
[6 empty] | 2020 | 361.9287

## Obiekty publiczne
Wykaz obiektów publicznych
Lp. | Podmiot | Zużycie energii elektrycznej w MWh | Źródło ciepła | Zużycie ciepła w GJ
1 | Urząd Miejski u Rynek 45 w Szprotawie | 73.91 | gaz | 671.9795 |  | gaz
2 | Stadion w Szprotawie, ul. Sobieskiego 68 w Szprotawie Nr tel. 68 376 13 70 | 0.25 | gaz | 71 |  | węgiel
3 | Stadion w Lesznie Górnym, ul. Bolesławiecka, 67 – 321 Leszno Górne Nr tel. 68 376 13 70 | 0.1 | węgiel | 60 |  | sieć ciepłownicza
4 | Szkoła Podstawowa w Wiechlicach, Szkoła Filialna w Długiem, Długie 79, 67-312 Niegosławice, nr tel. 68 376 80 15 | 37.22 | węgiel | 1392 |  | drewno
5 | OPS, ul. Krasińskiego 23, 67 – 300 Szprotawa, nr tel. 68 376 32 30 | 1.45 | gaz | 53.25
6 | Szkoła Podstawowa w Wiechlicach, Szkoła Filialna w Siecieborzycach, Siecieborzyce 49A, 67-320 Małomice | 31.5 | węgiel | 1000.08
7 | Szkoła Podstawowa nr 2 w Szprotawie , ul. Sobieskiego 58, 67–300 Szprotawanr tel. 6 8 376 59 07, | 29.88 | gaz | 1430.011
8 | Szkoła Podstawowa nr 1 ul. Krasińskiego 7 w Szprotawie | 11.84 | gaz | 500.976
9 | Szkoła Podstawowa nr 1 ul. Kopernika 22 w Szprotawie, tel. 68 376 24 02 | 53.82 | gaz | 1474.457
10 | Szkoła Podstawowa nr 1 w Szprotawie, Pl. Kościelny 3 | 17.24 | gaz | 697.7525
11 | Zespół Szkół Nr 1 w Szprotawie ul. Sienkiewicza 2 | 6.55 | gaz | 330.3985
12 | Przedszkole Nr 2 ul. Parkowa 4, 67 – 300 Szprotawa nr tel. 68 376 26 91 | 15.79 | gaz | 355.071
13 | Przedszkole Nr 1 ul. Rolna 1, 67 – 300 Szprotawa nr tel. 68 376 33 04 | 13.08 | gaz | 348.7875
14 | Szkoły Podstawowej w Wiechlicach, ul. Brzozowa 17, nr tel. 68 376 75 53 | 17 | gaz | 658.667
15 | Szkoła Podstawowa w Wiechlicach, Szkoła Filialna Leszno Górne, ul. Szkolna 2a, 67-321 Leszno Górne, nr tel. 68 376 65 07 | 27.16 | węgiel | 883.2
16 | Dom Kultury, ul. Mickiewicza 1, 67 – 300 Szprotawa nr tel. 68 376 24 01 | 53.99 | gaz | 438.141
17 | Szprotawskie Wodociągi i Kanalizacja, ul. Chrobrego 1, 67 – 300 Szprotawa, nr tel. 68 376 25 26 | 86.12 | gaz | 1265.717
18 | Szprotawski Zarząd Nieruchomościami „Chrobry” Sp. z o.o. ul. Chrobrego 15, 67 – 300 Szprotawa, nr tel. 68 376 33 56 | 9.22 | węgiel | 160.8
19 | Zespół Szkół Ponadgimnazjalnych im. Bolesława Chrobrego ul. Niepodległości 7, 67 – 300 Szprotawa | 34.55 | gaz | 1258.262
20 | Zespół Szkół Centrum Kształcenia Rolniczego, ul. Henrykowska 54 , 67-300 Szprotawa | 23.11 | gaz | 942.667
21 | Państwowa Szkoła Muzyczna I-stopnia w Szprotawie ul. Konopnickiej 4 67-300 Szprotawa | 28.66 | gaz | 1345.0595
22 | Zespół Szkół Zawodowych im. S. Staszica, ul. Koszarowa 10, 67 – 300 Szprotawa | 34.56 | gaz | 1940.6075
23 | Miejska Biblioteka Publiczna w Szprotawie | 2.045 | sieć ciepłownicza | 461.44
24 | Miejska Biblioteka Publiczna w Wiechlicach | 0.78 | gaz | 76.467
25 | Miejska biblioteka Publiczna w Lesznie Górnym | 0.1 | węgiel | 24
26 | Szprotawski Dom Kultury | 53.99 | gaz | 1194.078
27 | Nowy Szpital w Szprotawie | 173.12 | gaz | 29487.649
28 | Przedszkole komunalne nr 3 pod Dębami w Szprotawie | 16.66 | gaz | 149.1
29 | Zespół Szkół Centrum Kształcenia Rolniczego w Henrykowie | 19.23 | gaz | 757.428
30 | Świetlica w Pasterzowicach | 1.03 | węgiel | 36
31 | Sala Wiejska w Dzikowicach | 1.2 | węgiel | 31.2
32 | Sala Wiejska w Witkowicach | 1.6 | węgiel | 21.6
33 | OSP w Witkowicach | 0.5 | węgiel | 50.4
34 | Świetlica wiejska w Dziećmiarowicach | 0.9 | węgiel | 43.2
35 | Świetlica wiejska w Borowinie | 0.8 | węgiel | 14.4
36 | OSP w Borowinie | 1.2 | węgiel | 28.8
37 | Sala wiejska w Cieciszowie | 0.4 | węgiel | 12
38 | Sala wiejska w Kartowicach | 0.3 | węgiel | 12
39 | Wieża ciśnień - budynek zabytkowy w Szprotawie | b/d | b/d | b/d
40 | Kościół Wniebowzięcia NMP w Szprotawie (Magdalenki) | b/d | b/d | b/d
|  | 852.2 |  | 49678.646
Emisja CO2 z obiektów publicznych
Z tytuły zużycia energii elektrycznej |  |  |  |  | Emisja łączna
Zużycie [MWh] | Wskaźnik emisji | [Mg] Emisja CO2 |  |  | Kategoria | Emisja CO2
852.195 | 0.89 | 758.4536 |  |  | Obiekty publiczne | 3670.8715
Z tytuły zużycia gazu
Zużycie [GJ] | Wskaźnik emisji | [Mg] Emisja CO2
45447.526 | 0.055 | 2499.6139
Z tytuły zużycia ciepła systemowego
Zużycie [GJ] | Wskaźnik emisji | [Mg] Emisja CO2
461.44 | 0.094 | 43.3754
Z tytuły zużycia węgla opałowego
Zużycie [GJ] | Wskaźnik emisji | [Mg] Emisja CO2
3769.68 | 0.098 | 369.4286
Z tytuły zużycia oleju opałowego
Zużycie [GJ] | Wskaźnik emisji | [Mg] Emisja CO2
0 | 0.076 | 0

## Paliwa opałowe
Emisja z tytułu zużycia paliw opałowych gospodarstwa domowe - wynik ankietyzacji
Struktura wykorzystania paliw - gospodarstwa domowe
systemowe | 4.847%
gazowe | 26.01%
węglowe | 63.3%
elektryczne | 1.83%
biomasa | 1.533%
97.53%
|  | 2015 | % | Zużycie [GJ] | wskaźnik emisji [MG CO2/GJ | Emisja [MG CO2]
Liczba mieszkańców 2015 r. | 21335 | ciepło systemowe | 4.847% | 21412.4523 | 0.094 | 2012.7705
Liczba mieszkańców 2020 r. | 20694.95 | ogrzewanie gazowe | 26.01% | 114928.0602 | 0.055 | 6321.0433
|  | węglowe | 63.3% | 279672.8461 | 0.098 | 27407.9389
powierzchnia użytkowa mieszkań [m2] 2015 r. | 538119 | ogrzewanie elektryczne | 1.83% | 8084.2932 | 0.89 | 7195.021
powierzchnia użytkowa mieszkań [m2] 2020 r. | 555744.649 | biomasa | 1.533% | 6773.3267 | 0 | 0
zapotrzebowanie na energię [GJ/m2] | 0.821 | SUMA |  | 441795.699 |  | 42936.7737
zapotrzebowanie na energię łączne GJ 2015 r. | 441795.699 | 2020 - bez inwestycji oszczędnościowych | % | Zużycie [GJ] | wskaźnik emisji [MG CO2/GJ | Emisja [MG CO2]
zapotrzebowanie na energię łączne GJ 2020 r. - prognoza bez inwestycji oszczędnościowych | 456266.3568 | ciepło systemowe | 4.847% | 22113.7997 | 0.094 | 2078.6972
|  | ogrzewanie gazowe | 26.01% | 118692.4351 | 0.055 | 6528.0839
|  | węglowe | 63.3% | 288833.302 | 0.098 | 28305.6636
|  | ogrzewanie elektryczne | 1.83% | 8349.0876 | 0.89 | 7430.688
|  | blomasa | 1.533% | 6995.1815 | 0 | 0
|  | SUMA |  | 456266.3568 |  | 44343.1327

## Ciepło systemowe
Emisja z tytułu zużycia paliw opałowych - dane dot. systemu ciepłowniczego
[5 empty] | 8.3616 | 38.973
2015 | % | Zużycie [GJ] | wskaźnik emisji [MG CO2/GJ | Emisja [MG CO2]
Gospodarstwa domowe | 67.63% | 21412.4523 | 0.094 | 2012.7705
Przedsiębiorstwa handlowe i usługowe | 14.26% | 4514.4 | 0.094 | 424.3536
Przedsiębiorstwa przemysłowe | 16.66% | 5273.4 | 0.094 | 495.6996
Jednostki budżetowe i obiekty publiczne | 1.457% | 461.44 | 0.094 | 43.3754
SUMA | 100% | 31661.6923 |  | 2976.1991
2020 - prognoza bez inwestycji oszczędnościowych | % | Zużycie [GJ] | wskaźnik emisji [MG CO2/GJ | Emisja [MG CO2]
Gospodarstwa domowe | 67.41% | 22113.7997 | 0.094 | 2078.6972
Przedsiębiorstwa handlowe i usługowe | 15.27% | 5010.984 | 0.094 | 471.0325
Przedsiębiorstwa przemysłowe | 15.91% | 5220.666 | 0.094 | 490.7426
Jednostki budżetowe i obiekty publiczne | 1.407% | 461.44 | 0.094 | 43.3754
SUMA | 100% | 32806.8897 |  | 3083.8476
Emisja z tytułu zużycia paliw opałowych - dane łączne
| Emisja 2015 [MG CO2] | Emisja 2020 [MG CO2] - bez inwestycji oszczędnosćiowych
Mieszkalnictwo | 42936.7737 | 44343.1327
Obiekty publiczne | 2955.7933 | 2955.7933
Przedsiębiorstwa | 234.9834 | 243.9976
SUMA | 46127.5504 | 47542.9236

## BILANS
Bilans Emisji
Bilans emisji wg rodzajów paliw | Emisja [MG CO2]
| 2015 | prognoza 2020 bez inwestycji oszczędnościowych | prognoza 2020 z inwestycjami oszczędnościowymi* |  | 2015 | prognoza 2020 bez inwestycji oszczędnościowych | prognoza 2020 z inwestycjami oszczędnościowymi*
energia elektryczna | 40902.1469 | 41658.0004 | 38774.5223 | energia elektryczna | 27.08% | 25.48% | 26.64%
gaz | 9262.1846 | 9195.6746 | 9262.1846 | gaz | 6.132% | 5.625% | 6.363%
paliwa transportowe | 56618.032 | 66902.6923 | 55230.8857 | paliwa transportowe | 37.48% | 40.93% | 37.94%
paliwa opałowe | 41293.4318 | 42633.8642 | 39318.2542 | paliwa opałowe | 27.34% | 26.08% | 27.01%
ciepło systemowe | 2976.1991 | 3083.8476 | 2976.1991 | ciepło systemowe | 1.97% | 1.886% | 2.045%
SUMA | 151051.9943 | 163474.0791 | 145562.0458 | SUMA | 100% | 100% | 100%
*efekty inwestycji oszczędnościowych dla emisji CO2 z tytułu żużycia gazu i paliw opałowych dodatkowo uwzględniają spadek ludności zgodnie z prognozami demograficznymi GUS
Bilans emisji wg sektorów | Emisja [MG CO2] |  |  | Bilans zużycia energii wg rodzajów paliw | 0
| 2015 | prognoza 2020 bez inwestycji oszczędnościowych | prognoza 2020 z inwestycjami oszczędnościowymi* |  | 2015 | prognoza 2020 bez inwestycji oszczędnościowych | prognoza 2020 z inwestycjami oszczędnościowymi*
Mieszkalnictwo | 67886.1256 | 69566.974 | 65527.1695 | energia elektryczna | 45957.4684 | 46806.742 | 43566.879
Przedsiębiorstwa | 22515.0366 | 22971.6127 | 21573.5979 | gaz | 46778.7099 | 46442.8009 | 46778.7099
Transport lokalny | 34706.2104 | 40726.8152 | 33622.0659 | paliwa opałowe | 132563.07 | 0 | 128586.1779
Tranzyt | 21911.8215 | 26175.8771 | 21608.8198 | SUMA | 225299.2483 | 93249.5429 | 218931.7668
Oświetlenie | 361.9287 | 361.9287 | 361.9287
Obiekty publiczne | 3670.8715 | 3670.8715 | 2868.4641 | transport
Pozostałe | 0 | 0 | 0 | Transport lokalny | 34706.2104 | 61.3%
SUMA | 151051.9943 | 163474.0791 | 145562.0458 | Tranzyt | 21911.8215 | 38.7%
|  |  |  | SUMA | 56618.032 | 100%
| 0 | 0 | 0

## Dobowa emisja
Dobowa emisja CO2
Bilans emisji wg rodzajów paliw
ROK | 2015 | prognoza 2020 bez inwestycji oszczędnościowych | prognoza 2020 z inwestycjami oszczędnościowymi*
SUMA emisji CO2 [kg] | 151051994.3202 | 163474079.0732 | 145562045.8287
Liczba ludności | 21335 | 20694.95 | 20694.95
Dobowa emisja CO2 [kg]
ROK | 2015 | prognoza 2020 bez inwestycji oszczędnościowych | prognoza 2020 z inwestycjami oszczędnościowymi*
Emisja CO2 [kg] | 413841.0803 | 447874.1892 | 398800.1256
Dobowa emisja CO2 [kg] na 1 mieszkańca
ROK | 2015 | prognoza 2020 bez inwestycji oszczędnościowych | prognoza 2020 z inwestycjami oszczędnościowymi*
Emisja CO2 [kg] | 19.3973 | 21.6417 | 19.2704

## CELE
CELE dla PGNu dla Gminy Szprotawa na lata 2015-2020
Cele:
redukcja emisji | 3.5% | 5286.8198 | Mg CO2
wzrost udziału energii z OZE | 3% | 1378.7242 | MWh
redukcja zużycia energii finalnej | 3.7% | 8336.0724 | MWh
Zużycie energii finalnej: | MWh* | GJ
energia elektryczna | 45957.4734 | -
gaz | 46778.71 | 168403.3557
paliwa opałowe (węgiel+gaz+ciepło systemowe) | 132563.07 | 477227.0713
-
225299.2534
* przelicznik MWH na GJ = 3,60

## Inwestycje i działania
|  |  | olej opałowy - wskaźnik emisji | 0.076
|  |  | ciepło systemowe - wskaźnik emisji | 0.094
|  |  | energia elektryczna - wskaźnik emisji | 0.89
|  |  | gaz - wskaźnik emisji | 0.055
|  |  | węgiel opałowy - wskaźnik emisji | 0.098
1. | Termomodernizacja budynków użyteczności publicznej na terenie Gminy Szprotawa | [7 empty] | 6. | Montaż prosumenckich mikroinstalacji fotowoltaicznych na budynkach użyteczności publicznej
Lp | Termomodernizacja | Źródło ciepła | Zużycie ciepła w GJ | oszczędności w wyniku inwestycji termmodernizacyjnych -ogółem | Zużycie ciepła po termomodernizacji (GJ) - ogółem | redukcja zużycia energii po termo. (GJ) - ogółem | redukcja emisji (Mg/rok) - Ogółem | termomodernizacja - koszt Ogółem | fotowoltaika - moc (kW) | fotowoltaika -oszczędność prądu (MWh) | fotowoltaika - redukcja CO2 | fotowoltaika - koszt | zużycie energii elektrycznej przed inwestycją (MWh) | zużycie energii elektrycznej po inwestycją (MWh) | termin realizacji termo | termin realizacji foto
1 | Urząd Miejski u Rynek 45 w Szprotawie | gaz | 671.9795 | 0% | 671.9795 | 0 | 0 | 0 | 0 | 0 | 0 | 0
2 | Stadion w Szprotawie, ul. Sobieskiego 68 w Szprotawie Nr tel. 68 376 13 70 | gaz | 71 | 0% | 71 | 0 | 0 | 0 | 0 | 0 | 0 | 0
3 | Stadion w Lesznie Górnym, ul. Bolesławiecka, 67 – 321 Leszno Górne Nr tel. 68 376 13 70 | węgiel | 60 | 0% | 60 | 0 | 0 | 0 | 0 | 0 | 0 | 0
4** | Szkoła Podstawowa w Wiechlicach, Szkoła Filialna w Długiem, Długie 79, 67-312 Niegosławice, nr tel. 68 376 80 15 | węgiel | 1392 | 45% | 765.6 | 626.4 | 61.3872 | 950000 | 20 | 20 | 17.8 | 120000 |  |  | 2019-2020 | 2019-2020
5 | OPS, ul. Krasińskiego 23, 67 – 300 Szprotawa, nr tel. 68 376 32 30 | gaz | 53.25 | 0% | 53.25 | 0 | 0 | 0 | 0 | 0 | 0 | 0
6** | Szkoła Podstawowa w Wiechlicach, Szkoła Filialna w Siecieborzycach, Siecieborzyce 49A, 67-320 Małomice | węgiel | 1000.08 | 60% | 400.032 | 600.048 | 58.8047 | 450000 | 20 | 20 | 17.8 | 120000 |  |  | 2017-2020 | 2017-2020
7*** | Szkoła Podstawowa nr 2 w Szprotawie , ul. Sobieskiego 58, 67–300 Szprotawanr tel. 6 8 376 59 07, | gaz | 1430.011 | 45% | 786.506 | 643.505 | 35.3928 | 1000000 | 20 | 20 | 17.8 | 120000 |  |  | 2017-2020 | 2017-2020
8* | Szkoła Podstawowa nr 1 ul. Krasińskiego 7 w Szprotawie | gaz | 500.976 | 0% | 500.976 | 0 | 0 | 0 | 20 | 20 | 17.8 | 120000 |  |  | 2017-2020 | 2017-2020
9*** | Szkoła Podstawowa nr 1 ul. Kopernika 22 w Szprotawie, tel. 68 376 24 02 | gaz | 1474.457 | 45% | 810.9513 | 663.5056 | 36.4928 | 1000000 | 20 | 20 | 17.8 | 120000 |  |  | 2017-2020 | 2017-2020
10* | Szkoła Podstawowa nr 1 w Szprotawie, Pl. Kościelny 3 | gaz | 697.7525 | 60% | 279.101 | 418.6515 | 23.0258 | 700000 | 20 | 20 | 17.8 | 120000 |  |  | 2017-2020 | 2017-2020
11 | Zespół Szkół Nr 1 w Szprotawie ul. Sienkiewicza 2 | gaz | 330.3985 | 0% | 330.3985 | 0 | 0 | 0 | 0 | 0 | 0 | 0
12 | Przedszkole Nr 2 ul. Parkowa 4, 67 – 300 Szprotawa nr tel. 68 376 26 91 | gaz | 355.071 | 0% | 355.071 | 0 | 0 | 0 | 20 | 20 | 17.8 | 120000 |  |  |  | 2017-2020
13** | Przedszkole Nr 1 ul. Rolna 1, 67 – 300 Szprotawa nr tel. 68 376 33 04 | gaz | 348.7875 | 60% | 139.515 | 209.2725 | 11.51 | 1200000 | 20 | 20 | 17.8 | 120000 |  |  | 2017-2020 | 2017-2020
14* | Szkoły Podstawowej w Wiechlicach, ul. Brzozowa 17, nr tel. 68 376 75 53 | gaz | 658.667 | 60% | 263.4668 | 395.2002 | 21.736 | 3000000 | 20 | 20 | 17.8 | 120000 |  |  | 2017-2020 | 2017-2020
15** | Szkoła Podstawowa w Wiechlicach, Szkoła Filialna Leszno Górne, ul. Szkolna 2a, 67-321 Leszno Górne, nr tel. 68 376 65 07 | węgiel | 883.2 | 45% | 485.76 | 397.44 | 38.9491 | 500000 | 20 | 20 | 17.8 | 120000 |  |  | 2019-2020 | 2019-2020
16 | Dom Kultury, ul. Mickiewicza 1, 67 – 300 Szprotawa nr tel. 68 376 24 01 | gaz | 438.141 | 0% | 438.141 | 0 | 0 | 0 | 0 | 0 | 0 | 0
17 | Szprotawskie Wodociągi i Kanalizacja, ul. Chrobrego 1, 67 – 300 Szprotawa, nr tel. 68 376 25 26 | gaz | 1265.717 | 60% | 506.2868 | 759.4302 | 41.7687 | 1044755.16 | 20 | 20 | 17.8 | 88006.5 |  |  | 2018-2020 | 2018-2020
18 | Szprotawski Zarząd Nieruchomościami „Chrobry” Sp. z o.o. ul. Chrobrego 15, 67 – 300 Szprotawa, nr tel. 68 376 33 56 | węgiel | 160.8 | 0% | 160.8 | 0 | 0 | 0 | 0 | 0 | 0 | 0
19 | Zespół Szkół Ponadgimnazjalnych im. Bolesława Chrobrego ul. Niepodległości 7, 67 – 300 Szprotawa | gaz | 1258.262 | 0% | 1258.262 | 0 | 0 | 0 | 0 | 0 | 0 | 0
20 | Zespół Szkół Centrum Kształcenia Rolniczego, ul. Henrykowska 54 , 67-300 Szprotawa | gaz | 942.667 | 0% | 942.667 | 0 | 0 | 0 | 0 | 0 | 0 | 0
21 | Państwowa Szkoła Muzyczna I-stopnia w Szprotawie ul. Konopnickiej 4 67-300 Szprotawa | gaz | 1345.0595 | 0% | 1345.0595 | 0 | 0 | 0 | 0 | 0 | 0 | 0
22 | Zespół Szkół Zawodowych im. S. Staszica, ul. Koszarowa 10, 67 – 300 Szprotawa | gaz | 1940.6075 | 0% | 1940.6075 | 0 | 0 | 0 | 0 | 0 | 0 | 0
23 | Miejska Biblioteka Publiczna w Szprotawie | sieć ciepłownicza | 461.44 | 0% | 461.44 | 0 | 0 | 0 | 0 | 0 | 0 | 0
24 | Miejska Biblioteka Publiczna w Wiechlicach | gaz | 76.467 | 0% | 76.467 | 0 | 0 | 0 | 0 | 0 | 0 | 0
25 | Miejska biblioteka Publiczna w Lesznie Górnym | węgiel | 24 | 0% | 24 | 0 | 0 | 0 | 0 | 0 | 0 | 0
26 | Szprotawski Dom Kultury | gaz | 1194.078 | 0% | 1194.078 | 0 | 0 | 0 | 0 | 0 | 0 | 0
27 | Nowy Szpital w Szprotawie | gaz | 29487.649 | 0% | 29487.649 | 0 | 0 | 0 | 0 | 0 | 0 | 0
28* | Przedszkole komunalne nr 3 pod Dębami w Szprotawie | gaz | 149.1 | 0% | 149.1 | 0 | 0 | 0 | 0 | 0 | 0 | 0
29 | Zespół Szkół Centrum Kształcenia Rolniczego w Henrykowie | gaz | 757.428 | 0% | 757.428 | 0 | 0 | 0 | 0 | 0 | 0 | 0
30 | Świetlica w Pasterzowicach | węgiel | 36 | 0% | 36 | 0 | 0 | 0 | 0 | 0 | 0 | 0
31 | Sala Wiejska w Dzikowicach | węgiel | 31.2 | 0% | 31.2 | 0 | 0 | 0 | 0 | 0 | 0 | 0
32 | Sala Wiejska w Witkowicach | węgiel | 21.6 | 0% | 21.6 | 0 | 0 | 0 | 0 | 0 | 0 | 0
33 | OSP w Witkowicach | węgiel | 50.4 | 0% | 50.4 | 0 | 0 | 0 | 0 | 0 | 0 | 0
34 | Świetlica wiejska w Dziećmiarowicach | węgiel | 43.2 | 0% | 43.2 | 0 | 0 | 0 | 0 | 0 | 0 | 0
35 | Świetlica wiejska w Borowinie | węgiel | 14.4 | 0% | 14.4 | 0 | 0 | 0 | 0 | 0 | 0 | 0
36 | OSP w Borowinie | węgiel | 28.8 | 0% | 28.8 | 0 | 0 | 0 | 0 | 0 | 0 | 0
37 | Sala wiejska w Cieciszowie | węgiel | 12 | 0% | 12 | 0 | 0 | 0 | 0 | 0 | 0 | 0
38 | Sala wiejska w Kartowicach | węgiel | 12 | 0% | 12 | 0 | 0 | 0 | 0 | 0 | 0 | 0
39 | Wieża ciśnień - budynek zabytkowy w Szprotawie | b/d | b/d | 0% | 0 | 0 | 0 | 0 | 5.3 | 5.3 | 4.717 | 36000 |  |  |  | 2017-2020
40 | Kościół Wniebowzięcia NMP w Szprotawie (Magdalenki) | b/d | b/d | 0% | 0 | 0 | 0 | 0 | 0 | 0 | 0 | 0
Podsumowanie |  |  | 49678.646 | GJ | 44965.193 | 4713.453 | 329.0671 | 9844755.16 | 225.3 | 225.3 | 200.517 | 1324006.5 | 44698.612 | 44473.312
|  |  | 13799.6239 | MWh | 12490.3314 | 1309.2925 | Mg CO2/rok | zł | MW | MWh | Mg CO2/rok | zł | MWh | MWh
* Planowana jest kompleksowa termomodernizacja - stolarka okienno-drzwiowa, docieplenie przegród pionowych, docieplenie przegród poziomych, wykorzystanie OZE
** Planowana jest termomodernizacja dwóch z trzech elementów (stolarka okienno-drzwiowa, przegrody pionowe, przegrody poziome) oraz wykorzystanie OZE - szczegóły w PGN
*** Planowana jest termomodernizacja jednego z trzech elementów (stolarka okienno-drzwiowa, przegrody pionowe, przegrody poziome) oraz wykorzystanie OZE - szczegóły w PGN
2. | Inwestycje w obszarze modernizacji lokalnej sieci cieplnej Szprotawskiego Zarządu Nieruchomości „Chrobry” Sp. z o.o.
Lp | Modernizacja lokalnej sieci cieplnej | Szacowany koszt (PLN brutto) | Szacowany efekt redukcji energii cieplnej GJ* | Szacowany efekt redukcji Emisji CO2 (Mg CO2/ rok)* | zużycie energii przed inwestycją w obszarze ciepła systemowego (GJ) | zużycie energii po inwestycji w obszarze ciepła systemowego (GJ) | planowane lata wdrażania
1 | 1. Modernizacja węzła cieplnego, polegająca na wymianie wymienników i wykonaniu automatyki regulacyjno – pogodowej w węźle cieplnym przy ul. Konopnickiej 35. 2. Wymiana kotłów opalanych paliwem stałym na kotły opalane paliwem gazowym w kotłowni przy ul. Chrobrego 15. 3. Wymiana kotłów opalanych paliwem stałym na kocioł opalany paliwem gazowym w kotłowni przy ul. Koszarowej 4. 4. Wymiana sieci cieplnej nr 2 niskotemperaturowej kanałowej na sieć z rur preizolowanych. 5. Wymiana kotłów opalanych paliwem stałym na kotły opalane paliwem gazowym w kotłowni przy ul,. Sobieskiego 75. | 1580000 | 474.9254 | 44.643 | 31661.6923 | 31186.7669 | 2018-2020
Podsumowanie |  | 1580000 | 474.9254 | 44.643 | 31661.6923 | 31186.7669
|  |  | 131.9237 | MWh | 8794.9145 | 8662.9908 | MWh
* Przewidywane powyżej działania w obszarze modernizacji Szprotawskiej Sieci Cieplnej będą miały wpływ na redukcję strat przesyłowych, a w tym oszczędność energii końcowej o ok. 30%, w tym dla ok. 5% istniejącej sieci ciepłowniczej, co związane jest z ograniczeniem zużycia energi dla 5% odbieranego ciepła systemowego w obrebie Gminy. Stąd efekt wyliczany jest w następujący sposób: zużycie w Gminie Szprotawa energii cieplnej w zakresie ciepła systemowego x 5 % ( szacowana wielkość procentowa istniejącej sieci ciełowniczje objętej planowanymi inwestycjami) x 30 % (szacowana efektywność energetyczna planowanych przedsięwzięć)
3. | „Zielone” zamówienia publiczne
Lp | Zielone inwestycje | Szacowany koszt (PLN brutto) | Szacowany efekt redukcji energii elektrycznej MWh / cieplnej GJ | Szacowany efekt redukcji Emisji CO2 (Mg CO2/ rok)* | zużycie energii przed inwestycją (MWh) | zużycie energii po inwestycji (MWh) | planowane lata wdrażania
1 | „Zielone” zamówienia publiczne | - | 0 | 0 | 0 | 0 | 2015-2020
Podsumowanie |  | 0 | 0 | 0 | 0 | 0
* Przewiduje się działania, jednakże przewidywany możliwy efekt do osiągnięcia w zakresie redukcji emisji CO2 jest tak nikły, że nie bierze się go pod uwagę
4. | Wymiana oświetlenia wewnętrznego na energooszczędne w budynkach jednostek podległych JST i innym instytucjom publicznym na terenie Gminy Szprotawa
Lp | Zielone inwestycje | Szacowany koszt (PLN brutto) | Szacowany efekt redukcji energii elektrycznej MWh/rok | Szacowany efekt redukcji Emisji CO2 (Mg CO2/ rok)* | zużycie energii przed inwestycją (MWh/rok) | zużycie energii po inwestycji (MWh/rok) | planowane lata wdrażania
1 | Wymiana oświetlenia wewnętrznego w budynku Domu Kultury | 150000 | 64.788 | 57.6613 |  |  | 2015-2018
2 | Wymiana oświetlenia wewnętrznego w budynkach Bibioteki Publicznej | 150000 | 1.755 | 1.562 |  |  | 2015-2018
3 | Wymiana oświetlenia wewnętrznego w budynkach Wieży ciśnień - zabtkowego budynku w Szprotawie | 20000 | 0 | 0 |  |  | 2015-2018
4 | Wymiana oświetlenia wewnętrznego w budynkach Kościoła Wniebowzięcia NMP w Szprotawie (Magdalenki) | 35000 | 0 | 0 |  |  | 2015-2018
Podsumowanie |  | 355000 | 66.543 | 59.2233 | 852.2 | 785.657
* działania związane z całkowitą modernizacją oświetlenia na oświetlenie LED mogą dać oszczędności do 60% zużycia energii elektrycznej na oświetlenie wewnętrzne
5. | Opracowanie Planów i Studiów Zagospodarowania Przestrzennego Gminy Szprotawa
Lp | Zielone inwestycje | Szacowany koszt (PLN brutto) | Szacowany efekt redukcji energii elektrycznej MWh / cieplnej GJ | Szacowany efekt redukcji Emisji CO2 (Mg CO2/ rok)* | zużycie energii przed inwestycją (MWh) | zużycie energii po inwestycji (MWh) | planowane lata wdrażania
1 | Opracowanie PZP | 372700 | - | 0 | - | - | 2015-2017
-
Podsumowanie |  | 372700 | 0 | 0 | 0 | -
* Przewiduje się działania, jednakże przewidywany możliwy efekt do osiągnięcia w zakresie redukcji emisji CO2 jest tak nikły, że nie bierze się go pod uwagę
7. | Budowa ścieżek rowerowych na terenie Gminy Szprotawa
Lp | ścieżki rowerowe | Szacowany koszt (PLN brutto) | Szacowany efekt redukcji energii elektrycznej MWh / cieplnej GJ | Szacowany efekt redukcji Emisji CO2 (Mg CO2/ rok)* | zużycie energii przed inwestycją (MWh) | zużycie energii po inwestycji (MWh) | Planowane lata wdrażania (od-do) | km
1 | Budowa ścieżki rowerowej relacji Szprotawa – Kartowice długość ok. 3 km | 400000 | - |  | - | - | 2018-2020 | 3
2 | Budowa ścieżki rowerowej relacji Szprotawa – Pasterzowice dł. 3 km | 720000 | - |  | - | - | 2016 | 3
3 | Budowa ścieżki rowerowej relacji Szprotawka – Leszno Górne, dł 3 km | 500000 | - |  | - | - | 2018-2020 | 3
4 | Budowa ścieżki rowerowej relacji Szprotawa - Szprotawka, dł. 5 km | 500000 | - |  | - | - | 2017-2018 | 5
5 | Budowa ścieżki rowerowej relacji Pasterzowice - Długie, dł. 10 km | 600000 | - |  | - | - | 2017-2019 | 10
6 | Budowa ścieżek rowerowych na terenie miasta w pasach istniejących dróg – 20 km | 300000 | - |  | - | - | 2018-2020 | 20
Podsumowanie |  | 3020000 | 0 | 899.5919 | 0 | 0 |  | 44
* przy wybudowaniu całości planowanych ścieżek szacuje się efekt na poziomie 7,9 % redukcji emisji z tytułu ruchu lokalnego dla motocykli i samochodów, niniejsze inwestycje realizują łącznie 58,67 % (tj. 44 km z planowanych ok. 75 km na terenie całej Gminy), czyli dla powyższych inwestycji jest to 58,67 % realizacji całości planowanej sieci ścieżek rowerowych.
|  |  |  | Inwestycje łącznie - 44 km (% realizacji całości sieci ścieżek rowerowych) | -
| Długość całej planowanej sieci ścieżek rowerowych | 75 | km | 58.67% | -
8. | Budowa i modernizacja dróg lokalnych, wojewódzkich i krajowych na terenie Gminy Szprotawa
Lp | modernizacja dróg | Szacowany koszt (PLN brutto) | Szacowany efekt redukcji energii elektrycznej MWh / cieplnej GJ | Szacowany efekt redukcji Emisji CO2 (Mg CO2/ rok)* | zużycie energii przed inwestycją (MWh) | zużycie energii po inwestycji (MWh) | planowane lata wdrażania | % sieci dróg jaki obejmuje inwestycja | długość infrastruktury
1 | Budowa ronda przy ul. Kościuszki, Młynarskiej, Kochanowskiego i Głogowskiej w Szprotawie - usprawnienie ruchu drogowego | 300000 | - | 1.0412 | - | - | 2015-2017 | 0.1% | 148 km dróg lokalnych - gminnych
2 | Modernizacja dróg gminnych: Wymiana nawierzchni | 1200000 | - | 26.0297 | - | - | 2015-2020 | 2.5% | 148 km dróg lokalnych - gminnych
3 | Przebudowa i modernizacja dróg powiatowych na obszarze gminy: poprawa stanu dróg wraz z budową ścieżek rowerowych | 12000000 | - | 76.3537 | - | - | 2016-2020 | 5.5% | 74 km dróg lokalnych - powiatowych
4 | Przebudowa i modernizacja dróg wojewódzkich i krajowych na obszarze gminy: poprawa stanu dróg | 9000000 | - | 82.1693 | - | - | 2016-2020 | 7.5% | 22 km droga krajowa nr 12 +
Podsumowanie |  | 22500000 | 0 | 184.5527 | 0 | 0
*Zgodnie z raportem MIRIAM SP1 04 różnica w zużyciu paliwa, wynikająca z właściwości powierzchni ruchu może wynosić do 10%, przy czym dla dróg lokalnych zakłada się 1-4 %, dla dróg głównych lub zbiorczych 3-8%, zatem na potrzeby niniejszej analizy zakładamy dla dróg gminnych - 3 %, dla dróg powiatowych - 4 %, dla dróg wojewódzkich i krajowych - 5 %. Przy czym stosunek powierzchni modernizowanych dróg, do powierzchni dróg ogółem, dla budowanego ronda nie przekroczy 0,1% długości całej infrastruktury dróg lokalnych - gminnych, dla dróg gminnych nie przekroczy 2,5% długości dróg lokalnych - gminnych, dla dróg powiatowych nie przekroczy 5,5% dróg lokalnych - powiatowych, dla dróg wojewódzkich i krajowych nie przekroczy 7,5% powierzchni dróg woj. i krajowych w granicy Gminy ogółem.
9. | Popularyzacja ruchu rowerowego i korzystania z publicznych środków transportu
Lp | Popularyzacja ruchu rowerowego | Szacowany koszt (PLN brutto) | Szacowany efekt redukcji energii elektrycznej MWh / cieplnej GJ | Szacowany efekt redukcji Emisji CO2 (Mg CO2/ rok)* | zużycie energii przed inwestycją (MWh) | zużycie energii po inwestycji (MWh) | planowane lata wdrażania
1 | popularyzacja ruchu rowerowego | 15000 | - | 0 | - | - | 2016-2020
Podsumowanie |  | 15000 | 0 | 0 | 0 | 0
* dla działań promocyjnych odstąpiono od wskazywania efektu
10. | Popularyzacja i promowanie ekologicznych zachowań w zakresie transportu – w tym promocja pojazdów z napędem ekologicznym, elektrycznym oraz hybrydy
Lp | popularyzacja i promowanie ekologicznych zachowań | Szacowany koszt (PLN brutto) | Szacowany efekt redukcji energii elektrycznej MWh / cieplnej GJ | Szacowany efekt redukcji Emisji CO2 (Mg CO2/ rok)* | zużycie energii przed inwestycją (MWh) | zużycie energii po inwestycji (MWh) | planowane lata wdrażania
1 | popularyzacja i promowanie ekologicznych zachowań | 15000 | - | 0 | - | - | 2016-2020
Podsumowanie |  | 15000 | 0 | 0 | 0 | 0
* dla działań promocyjnych w obszarze transportu odstąpiono od wskazywania efektu, ze względu na wskazywanie efektu w za kresie tranportu przy inwestycjach transportowych
11. | Modernizacja transportu ciężarowego prywatnego i komercyjnego
Lp | modernizacja taboru ciężarowego | Szacowany koszt (PLN brutto) | Szacowany efekt redukcji energii elektrycznej MWh / cieplnej GJ | Szacowany efekt redukcji Emisji CO2 (Mg CO2/ rok) | zużycie energii przed inwestycją (MWh) | zużycie energii po inwestycji (MWh) | planowane lata wdrażania
1 | modernizacja transportu ciężarowego | 13200000 | - | 71.0018 | - | - | 2015-2020
Podsumowanie |  | 13200000 | 0 | 71.0018 | 0 | 0
|  |  | liczba sam ciężarowych do zmiany (5%) | koszt wymiany aut
| Modernizacja taboru ciężarowego do 2020 - redukcja emisji dla ruchu lokalnego 20% z tytułu modernizacji, wskażnik redukcji jednakże obliczamy tylko dla 5% zmodernizowanego taboru | 71.0018 | 88 | 13200000
12. | Wybór przewoźnika dla transportu, którego tabor wyposażony jest w ekologiczne jednostki napędowe
Lp | Popularyzacja ruchu rowrowego | Szacowany koszt (PLN brutto) | Szacowany efekt redukcji energii elektrycznej MWh / cieplnej GJ | Szacowany efekt redukcji Emisji CO2 (Mg CO2/ rok)* | zużycie energii przed inwestycją (MWh) | zużycie energii po inwestycji (MWh) | planowane lata wdrażania
1 | wybór przewoźnika do transportu | 0 | - | 0 | - | - | 2015-2018
Podsumowanie |  | 0 | 0 | 0 | 0 | 0
*Trudno wskazać obecnie czy jest możliwość wyboru takiego przewoźnika w chwili obecnej, dlatego odstąpiono od wskazywania efektu, natomiast działania będą podejmowane.
13. | Tworzenie barier ekologicznych - nasadzenia drzew tlenowych o większym poziomie wchłaniania CO2
Lp | Popularyzacja ruchu rowerowego | Szacowany koszt (PLN brutto) | Szacowany efekt redukcji energii elektrycznej MWh / cieplnej GJ | Szacowany efekt redukcji Emisji CO2 (Mg CO2/ rok)* | zużycie energii przed inwestycją (MWh) | zużycie energii po inwestycji (MWh) | planowane lata wdrażania
1 | Tworzenie barier ekologicznych - Oxy Tree: 2 ha x 500 sadzonek x 50 zł | 50000 | - | 232 | - | - | 2016-2020
Podsumowanie |  | 50000 | 0 | 232 | 0 | 0
* Planuje się 2 ha nasadzeń, dla 1 ha nasadzeń (500 drzew) wg danych dystrybutora Oxytree wchłania (oxytree.com/pl): |  |  |  |  | 116 | Mg Co2/ rok
14. | Zwiększenie efektywności energetycznej w mieszkalnictwie, w tym w budynkach wielorodzinnych i jednorodzinnych (termomodernizacja i modernizacja oświetlenia wewnętrznego)
Lp | Termomodernizacja + oświetlenie - mieszkalnictwo | Szacowany koszt (PLN brutto) | Szacowany efekt redukcji energii cieplnej GJ | Szacowany efekt redukcji energii cieplnej MWh | Szacowany efekt redukcji Emisji CO2 (Mg CO2/ rok) | zużycie energii przed inwestycją (GJ) | zużycie energii przed inwestycją (MWh) | zużycie energii po inwestycji (GJ) | zużycie energii po inwestycji (MWh) | planowane lata wdrażania
1 | Termomodernizacja - mieszkańcy (redukcja emisji 30 % od emisji w zakresie spalania paliw opałowych w sektorze mieszkalnictwa * 12,38% - 303 budynki mieszkalne)* | 10605000 | 16408.2923 | 4557.859 | 1594.6718 | 441795.699 | 122721.0275 | 425387.4067 | 118163.1685 | 2015-2020
2 | Termomodernizacja (modernizacja oświetlenia wewnętrznego) - mieszkańcy (redukcja emisji 30 % od emisji w efekcie zużycia prądu w sektorze mieszkalnictwa * 12,38% - 303 budynki mieszkalne)* | 4545000 | 2767.4872 | 768.7464 | 684.1843 | 74515.0032 | 20698.612 | 71747.516 | 19929.8656 | 2015-2020
Podsumowanie |  | 15150000 | 19175.7795 | 5326.6054 | 2278.8561 | 516310.7022 | 143419.6395 | 497134.9227 | 138093.0341
[6 empty] | GJ | MWh | GJ | MWh
*Zgodnie z przeprowadzoną ankietyzacją w 12,38% budynków mieszkalnych będą podejmowane prace termomodernizacyjne (w 303 budynkach na 2448 ), w związku z tym, że planowane działania dotyczą ocieplenia przegród pionowych i poziomych, wymiany stolarki okienno-drzwiowej, modernizacji źródeł ciepła oraz montażu kolektorów słonecznych i pomp ciepła, jak również modernizacji oświetlenia wewnętrznego, w wyniku realizacji działań zakłada się redukcję emisji CO2 w obszarze paliw opałowych oraz zużycia prądu w obszarze mieszkalnictwa na poziomie średnio 30 %, jednakże tylko i wyłącznie dla 12,38 % zinwentaryzowanej emisji w roku bazowym, tj. w 2015. Wynika to z założonego poziomu inwestycji w tym obszarze, tj. inwestycje na 303 budynkach mieszkalnych - zgodnie z deklaracjami ankietowanych osób.
15. | Zwiększenie efektywności energetycznej w budynkach wykorzystywanych na działalność przemysłową i pozostałą gospodarczą, jak również termomodernizacja źródeł ciepła, wraz ze zmianą źródła na bardziej efektywne pod względem energetycznym
Lp | Termomodernizacja - przemysł | Szacowany koszt (PLN brutto) | Szacowany efekt redukcji energii cieplnej GJ | Szacowany efekt redukcji energii cieplnej MWh | Szacowany efekt redukcji Emisji CO2 (Mg CO2/ rok) | zużycie energii przed inwestycją (GJ) | zużycie energii po inwestycji (GJ) | planowane lata wdrażania
1 | Termomodernizacja - przedsiębiorcy (redukcja emisji 20 % od emisji z gazu x 14,46 % - 12/83 ankietowane budynki) | 1800000 | 123.5585 | 34.3218 | 6.7957 | 122955.8297 | 122832.2712 | 2015-2020
Podsumowanie |  | 1800000 | 123.5585 | 34.3218 | 6.7957 | 122955.8297 | 122832.2712
[6 empty] | 34154.3972 | 34120.0753
[6 empty] | MWh | MWh
*Zgodnie z szacunkami w oparciu o przeprowadzoną kwerendę na 83 budynków przemysłowych i usługowo-handlowych, prace termomodernizacyjne będą realizowane na 12 budynkach - wszystkie budynki wykorzystywały gaz do ogrzewania. W związku z tym, iż kwerenda dotyczyła budynków, w których realizowana jest działalność gospodarcza, a inwestycja zmniejsza w sposób istotny koszty funkcjonowania działalności, zakłada się realizację prac przez wszystkich deklarujących. W tym przypadku redukcję emisji CO2 obliczamy w sektorze przemysłu, handlu i usług na poziomie 20 % emisji w roku bazowym dla 14,46 % budynków przemysłowych.
16. | Montaż prosumenckich mikroinstalacji fotowoltaicznych na dachach budynków do 3 kW
Lp | Prosument dla mieszkańców | Szacowany koszt (PLN brutto) | energia wyprodukowana /redukcja MWh | Szacowany efekt redukcji Emisji CO2 (Mg CO2/ rok) | zużycie energii przed inwestycją (MWh) | zużycie energii po inwestycji (MWh) | planowane lata wdrażania
1 | Prosument dla mieszkańców | 540000 | 90 | 80.1 | 44698.612 | 44608.612 | 2015-2020
Podsumowanie |  | 540000 | 90 | 80.1 | 44698.612 | 44608.612
| liczba instalacji* | moc | moc łączna | energia wyprodukowana /redukcja | redukcja emisji | Łączny koszt instalacji
prosument - społeczność lokalna | 30 | 3 | 90 | 90 | 80.1 | 540000 | zł
|  | kW | moc | MWh/rok | Mg CO2/rok
*szacowana liczba powstałych instalacji na terenie gminy o mocy do 3 KW - zgodnie z deklaracjami jest to ok 13 % termodernizowanych budynków mieszkalnych
17. | Montaż mikro/małych instalacji fotowoltaicznych o średniej mocy 20 kW
Lp | prosument dla przemysłu | Szacowany koszt (PLN brutto) | energia wyprodukowana /redukcja MWh | Szacowany efekt redukcji Emisji CO2 (Mg CO2/ rok) | zużycie energii przed inwestycją (MWh) | zużycie energii po inwestycji (MWh) | planowane lata wdrażania
1 | Prosument dla przemysłu* | 1200000 | 240 | 213.6 | 44698.612 | 44458.612 | 2015-2020
Podsumowanie |  | 1200000 | 240 | 213.6 | 44698.612 | 44458.612
Prosumenckie instalacje 20 kW | 12 | 20 | 240 | 240 | 213.6 | 1200000 | zł
|  | kW |  | MWh /rok | Mg CO2/rok
* Szacowana liczba inwestycji - są to budynki na których planowane są działania termomodernizacyjne
18. | Budowa elektrowni fotowoltaicznej o mocy 1 MW
Lp | Elektrownia fotowoltaiczna | Szacowany koszt (PLN brutto) | energia wyprodukowana /redukcja MWh | Szacowany efekt redukcji Emisji CO2 (Mg CO2/ rok) | zużycie energii przed inwestycją (MWh) | zużycie energii po inwestycji (MWh) | planowane lata wdrażania
1 | Elektrownia fotowoltaiczna 1 MW | 5000000 | 1000 | 890 | 44698.612 | 43698.612 | 2015-2020
Podsumowanie |  | 5000000 | 1000 | 890 | 44698.612 | 43698.612
Elektrownia fotowoltaiczna 1 MW | 1 | 1000 | 1000 | 1000 | 890 | 5000000 | zł
|  | kW |  | MWh /rok | Mg CO2/rok

## redukcja - wyliczenie
[9 empty] | redukcja CO2 | redukcja zużycia energii
[7 empty] | 1 | energia elektryczna | 2127.6246 | 2390.5894
[7 empty] | 2 | gaz | 0 | 0
Lp | Nazwa działania | Redukcja energii finalnej (MWH/rok) | Redukcja emisji CO2 (Mg CO2/rok) | Szacowany koszt (zł) |  |  | 3 | paliwa transportowe | 1387.1463 | 0
[7 empty] | 4 | paliwa opałowe | 1975.1776 | 6033.397
[7 empty] | 5 | ciepło systemowe | 0 | 0
1 | Termomodernizacja budynków użyteczności publicznej na terenie Gminy Szprotawa | 1309.2925 | 329.0671 | 9844755.16 | 4 | F |  |  | 5489.9485 | 8423.9864
[7 empty] | A | Mieszkalnictwo | 2358.9561 | 5416.6054
2 | Inwestycje w obszarze modernizacji lokalnej sieci cieplnej Szprotawskiego Zarządu Nieruchomości „Chrobry” Sp. z o.o. | 131.9237 | 44.643 | 1580000 | 4 | B | B | Przedsiębiorstwa | 941.4387 | 1166.2455
[7 empty] | C | Transport lokalny | 1084.1445 | 0
3 | „Zielone” zamówienia publiczne | 0 | 0 | 0 | 3 | C | D | Tranzyt | 303.0018 | 0
[7 empty] | E | Oświetlenie | 0 | 0
4 | Wymiana oświetlenia wewnętrznego na energooszczędne w budynkach jednostek podległych JST i innym instytucjom publicznym na terenie Gminy Szprotawa | 66.543 | 59.2233 | 355000 | 1 | F | F | Obiekty publiczne | 802.4074 | 1841.1355
[7 empty] | G | Pozostałe | 0 | 0
5 | Opracowanie Planów i Studiów Zagospodarowania Przestrzennego Gminy Szprotawa | 0 | 0 | 372700 | 4 | A
[9 empty] | 5489.9485 | 8423.9864
6 | Montaż prosumenckich mikroinstalacji fotowoltaicznych na budynkach użyteczności publicznej | 225.3 | 200.517 | 1324006.5 | 1 | F
7 | Budowa ścieżek rowerowych na terenie Gminy Szprotawa | 0 | 899.5919 | 3020000 | 3 | C
8 | Budowa i modernizacja dróg lokalnych, wojewódzkich i krajowych na terenie Gminy Szprotawa | 0 | 184.5527 | 22500000 | 3 | C
9 | Popularyzacja ruchu rowerowego i korzystania z publicznych środków transportu | 0 | 0 | 15000 | 3 | D
10 | Popularyzacja i promowanie ekologicznych zachowań w zakresie transportu – w tym promocja pojazdów z napędem ekologicznym, elektrycznym oraz hybrydy | 0 | 0 | 15000 | 3 | C
11 | Modernizacja transportu ciężarowego prywatnego i komercyjnego | 0 | 71.0018 | 13200000 | 3 | D
12 | Wybór przewoźnika dla transportu, którego tabor wyposażony jest w ekologiczne jednostki napędowe | 0 | 0 | 0 | 3 | C
13 | Tworzenie barier ekologicznych - nasadzenia drzew tlenowych o większym poziomie wchłaniania CO2 | 0 | 232 | 50000 | 3 | D
14.1 | Zwiększenie efektywności energetycznej w mieszkalnictwie, w tym w budynkach wielorodzinnych i jednorodzinnych - termomodernizacja | 4557.859 | 1594.6718 | 10605000 | 4 | A
14.2 | Zwiększenie efektywności energetycznej w mieszkalnictwie, w tym w budynkach wielorodzinnych i jednorodzinnych - modernizacja oświetlenia wewnętrznego | 768.7464 | 684.1843 | 4545000 | 1 | A
15 | Zwiększenie efektywności energetycznej w budynkach wykorzystywanych na działalność przemysłową i pozostałą gospodarczą, jak również termomodernizacja źródeł ciepła, wraz ze zmianą źródła na bardziej efektywne pod względem energetycznym | 34.3218 | 6.7957 | 1800000 | 4 | B
16 | Montaż prosumenckich mikroinstalacji fotowoltaicznych na dachach budynków do 3 kW | 90 | 80.1 | 540000 | 1 | A
17 | Montaż mikro/małych instalacji fotowoltaicznych o średniej mocy 20 kW | 240 | 213.6 | 1200000 | 1 | F
18 | Budowa elektrowni fotowoltaicznej o mocy 1 MW | 1000 | 890 | 5000000 | 1 | B
SUMA |  | 8423.9864 | 5489.9485 | 75966461.66
|  | MWh/rok | Mg CO2/rok | Zł
|  | 8336.0724 | 5286.8198
Wskaźniki minimum dla CELÓW |  | MWh/rok | Mg CO2/rok
Lp | Nazwa działania | Szacowana produkcja energii elektrycznej z OŹE | Koszt
(MWH/rok)
1 | Montaż prosumenckich mikroinstalacji fotowoltaicznych na budynkach użyteczności publicznej | 225.3 | 1324006.5
2 | Montaż prosumenckich mikroinstalacji fotowoltaicznych na dachach budynków do 3 kW | 90 | 540000
3 | Montaż mikro/małych instalacji fotowoltaicznych o średniej mocy 20 kW | 240 | 1200000
4 | Budowa elektrowni fotowoltaicznej o mocy 1 MW | 1000 | 5000000
SUMA |  | 1555.3 | 8064006.5
|  | MWh/rok | zł
Wskaźnik minimum dla CELU |  | 1378.7242
MWh/rok